## 中心机房服务器
设备名 | 安装位置 | 端口 | 对端 | 对端 | 对端 | 对端 | 对端
一卡通服务器 | ZXJFJG2-1 | 网口1 | PXJ2-1/4 | ZXJFJG1-1PXJ2-1/4 | ZXJFJG1-1PXJ1-3上1 | ZXJFJG1-3PXJ上1 | CISCO3750 GE0/1
招标视频服务器 | ZXJFJG2-2 | 网口1 | PXJ2-2/2 | ZXJFJG1-1PXJ2-2/2 | ZXJFJG1-1PXJ1-4下1 | ZXJFJG1-4PXJ1-4下1 | BGSWCSS G1/2/0/45
招标服务器存储 | ZXJFJG2-2 | 右网卡口上 | PXJ2-2/4 | ZXJFJG1-1PXJ2-2/3 | ZXJFJG1-1PXJ1-4下2 | ZXJFJG1-4PXJ1-4下2 | BGSWCSS G1/2/0/46
招标服务器存储 | ZXJFJG2-2 | 右网卡口下 | PXJ2-2/3 | ZXJFJG1-1PXJ2-2/4 | ZXJFJG1-1PXJ1-4下3 | ZXJFJG1-4PXJ1-4下3 | BGSWCSS G1/2/0/47

## ZXJG1-2
设备名称 | 安装位置 | 端口 | 对端 | 对端 | 对端 | 对端 | 对端 |  | 对端 | 对端 | 对端
155M光端机 | ZXJG1-2 | 光口 | ZXJG1-1PXJ02A1/4
SDH8312 | ZXJG1-2 | 光口 | ZXJG1-1PXJ02A2/3
三产光纤收发器 | ZXJG1-5 | 光口 | ZXJG1-1PXJ02A5/6
MSTP光纤收发器 | ZXJG1-2 | 光口 | ZXJG1-1PXJ02A7/9
IPRAN光纤收发器 | ZXJG1-2 | 光口 | ZXJG1-1PXJ02A11/12
打叶复烤 |  |  | ZXJG1-1PXJ02A15/16
外网光纤收发器 | ZXJG1-2 | 光口 | ZXJG1-1PXJ02A18/19
OLT | ZXJG3-4 | 光口 | ZXJG1-1PXJ02A17
园区核心虚拟1 | ZXJG1-2 | XGE1/13/0/1 | ZXJG1-2PXJA1/2 | ZXJG1-1PXJ05A1/2 | ZXJG1-1PXJ04A1/2 | HJJG1-1PXJ08A1/2 | HJJG1-1PXJ01E1/2 |  | HJJG1-2PXJA1/2 | 园区核心2 | XGE2/13/0/1
|  | XGE1/13/0/8 | ZXJG1-2PXJA3/4 | ZXJG1-1PXJ05A3/4 | ZXJG1-1PXJ04A3/4 | HJJG1-1PXJ08A3/4 | HJJG1-1PXJ01E3/4 |  | HJJG1-2PXJA3/4 |  | XGE2/13/0/8
|  | XGE1/12/0/1 | ZXJG1-2PXJA5/6 | ZXJG1-1PXJ05A5/6 | ZXJG1-1PXJ04A5/6 | HJJG1-1PXJ08A5/6 | HJJG1-1PXJ01E5/6 |  | HJJG1-2PXJA5/6 |  | XGE2/12/0/1
|  | XGE1/12/0/8 | ZXJG1-2PXJA7/8 | ZXJG1-1PXJ05A7/8 | ZXJG1-1PXJ04A7/8 | HJJG1-1PXJ08A7/8 | HJJG1-1PXJ01E7/8 |  | HJJG1-2PXJA7/8 |  | XGE2/12/0/8
|  | XGE1/11/0/1 | ZXJG1-2PXJA9/10 | ZXJG1-1PXJ05A9/10 | ZXJG1-1PXJ04A9/10 | HJJG1-1PXJ08A9/10 | HJJG1-1PXJ01E9/10 |  | HJJG1-2PXJA9/10 |  | XGE2/11/0/1
|  | XGE1/11/0/8 | ZXJG1-2PXJA11/12 | ZXJG1-1PXJ05A11/12 | ZXJG1-1PXJ04A11/12 | HJJG1-1PXJ08A11/12 | HJJG1-1PXJ01E11/12 |  | HJJG1-2PXJA11/12 |  | XGE2/11/0/8
端口: XGE1/2/0/0 |  |  | 互联网防火墙1 | G2/0/0
端口: XGE1/2/0/1 |  |  | 专网防火墙1 | G2/0/1
|  | XGE1/2/0/3 | ZXJG1-2PXJB1/2 | ZXJG1-1PXJ05A13/14 | ZXJG1-1PXJ05E13/14 | ZXJG1-3PXJB1/2 |  |  |  | 数据中心防火墙1 | G2/1/11
|  | XGE1/2/0/4 | ZXJG1-2PXJB5/6 | ZXJG1-1PXJ05A17/18 | ZXJG1-1PXJ03G13/14 | ZXJG1-6PXJB1/2 |  |  |  | 生产网防火墙1 | G1/0/8
|  | XGE1/2/0/5 | ZXJG1-2PXJB3/4 | ZXJG1-1PXJ05A15/16 | ZXJG1-1PXJ06A13/14 | ZXJG1-5PXJA13/14 |  |  |  | 办公核心虚拟交换机1 | XG1/4/0/0
|  | XGE1/2/0/6 | ZXJG1-2PXJB7/8 | ZXJG1-1PXJ05A19/20 | ZXJG1-1PXJ04A13/14 | HJJG1-1PXJ08A13/14 | HJJG1-1PXJ01L23/24 | HJJG1-4PXJH11/12 |  | 安防网防火墙01 | 9
|  | GE1/1/0/44 | ZXJG1-2PXJ13 | ZXJG1-2PXJ13 | ZXJG2-6PXJ24 | ZXJG2-6PXJ1 |  |  |  | 准入控制服务器1 | 1
|  | GE1/1/0/42 | ZXJG1-2PXJ14 | ZXJG1-2PXJ14 | ZXJG2-6PXJ23 | ZXJG2-6PXJ2 |  |  |  | 准入控制服务器2 | 1
|  | GE1/1/0/45 | ZXJG1-2PXJ15 | ZXJG1-2PXJ15 | ZXJG2-6PXJ22 | ZXJG2-6PXJ3 |  |  |  | 网管服务器 | 2
互联网FW01 | ZXJG1-2 | G2/0/6 | ZXJG1-2PXJB9/10 | ZXJG1-1PXJ05A21/22 | ZXJG1-1PXJ04B23/24
|  | G2/0/7 | ZXJG1-2PXJC3/4 | ZXJG1-1PXJ05C3/4 | ZXJG1-1PXJ04C21/22 | HJJG1-1PXJ08C21/22 | HJJG1-1PXJ01 | HJJG1-2PXJ
集团FW01 | ZXJG1-2 | G2/0/6 | ZXJG1-2PXJC1/2 | ZXJG1-1PXJ05B1/2 | ZXJG1-1PXJ04B19/20 | HJJG1-1PXJ08B19/20
|  | G2/0/7 | ZXJG1-2PXJC3/4 | ZXJG1-1PXJ05B3/4 | ZXJG1-1PXJ04B21/22 | HJJG1-1PXJ08B21/22
一卡通思科3750 | ZXJG1-3 | G0/1 | ZXJG1-3PXJB3/4 | ZXJG1-1PXJ05E15/16 | ZXJG1-1PXJ03A11/12
数据核心虚拟2 | ZXJG1-4 | XGE2/7/0/0 | ZXJG1-4PXJA1/2 | ZXJG1-1PXJ05I1/2 | ZXJG1-1PXJ05E1/2 |  |  |  | ZXJG1-3PXJA1/2 | ZXJG1-3DataCenterSWCSS | G1/7/0/0
端口: XGE2/7/0/1; 对端: ZXJG1-4PXJA3/4; 对端: ZXJG1-1PXJ05I3/4; 对端: ZXJG1-1PXJ05E3/4 |  | ZXJG1-3PXJA3/4 |  | G1/7/0/1
端口: XGE2/7/0/22; 对端: ZXJG1-4PXJA5/6; 对端: ZXJG1-1PXJ05I5/6; 对端: ZXJG1-1PXJ05E5/6 |  | ZXJG1-3PXJA5/6 |  | G1/7/0/22
端口: XGE2/7/0/23; 对端: ZXJG1-4PXJA7/8; 对端: ZXJG1-1PXJ05I7/8; 对端: ZXJG1-1PXJ05E7/8 |  | ZXJG1-3PXJA7/8 |  | G1/7/0/23
数据中心FW02 |  | XGE0 | ZXJG1-4PXJA9/10 | ZXJG1-1PXJ05I9/10 | ZXJG1-1PXJ05E9/10
ZXJG1-4PXJA11/12
|  | XGE1 | ZXJG1-4PXJB1/2 | ZXJG1-1PXJ05I11/12 | ZXJG1-1PXJ03E11/12
|  | G2/1/0 | ZXJG1-4PXJA9/10 | ZXJG1-1PXJ05I9/10 | ZXJG1-3PXJE9/10 |  | ZXJG1-3DataCenterFW01 | G2/1/0
A11/12
|  | G2/1/1 | ZXJG1-4PXJA11/12 | ZXJG1-1PXJ05I11/12 | ZXJG1-3PXJE11/12 |  | ZXJG1-3DataCenterFW01 | G2/1/1
|  | G2/1/11 | ZXJG1-4PXJB1/2 | ZXJG1-1PXJ05I13/14 | ZXJG1-1PXJ04H3/4 | HJJG1-1PXJ08H3/4 | HJJG1-1PXJ01E13/14 | HJJG1-2PXJB1/2 | 园区虚拟核心2 |  | G2/2/0/3
办公核心虚拟1 | ZXJG1-5 | XGE1/13/0/1 | ZXJG1-5PXJA1/2 | ZXJG1-1PXJ06A1/2 | ZXJG1-1PXJ04A15/16 |  | HJJG1-1PXJ08A15/16 | HJJG1-1PXJ02E1/2 | HJJG1-3PXJA1/2 | 办公核心虚拟交换机2 | XGE2/13/0/1
|  | XGE1/13/0/8 | ZXJG1-5PXJA3/4 | ZXJG1-1PXJ06A3/4 | ZXJG1-1PXJ04A17/18 |  | HJJG1-1PXJ08A17/18 | HJJG1-1PXJ02E3/4 | HJJG1-3PXJA3/4 |  | XGE2/13/0/8
|  | XGE1/12/0/1 | ZXJG1-5PXJA5/6 | ZXJG1-1PXJ06A5/6 | ZXJG1-1PXJ04A19/20 |  | HJJG1-1PXJ08A19/20 | HJJG1-1PXJ02E5/6 | HJJG1-3PXJA5/6 |  | XGE2/12/0/1
|  | XGE1/12/0/8 | ZXJG1-5PXJA7/8 | ZXJG1-1PXJ06A7/8 | ZXJG1-1PXJ04A21/22 |  | HJJG1-1PXJ08A21/22 | HJJG1-1PXJ02E7/8 | HJJG1-3PXJA7/8 |  | XGE2/12/0/8
|  | XGE1/11/0/1 | ZXJG1-5PXJA9/10 | ZXJG1-1PXJ06A9/10 | ZXJG1-1PXJ04A23/24 |  | HJJG1-1PXJ08A23/24 | HJJG1-1PXJ02E9/10 | HJJG1-3PXJA9/10 |  | XGE2/11/0/1
|  | XGE1/11/0/8 | ZXJG1-5PXJA11/12 | ZXJG1-1PXJ06A11/12 | ZXJG1-1PXJ04B1/2 |  | HJJG1-1PXJ08B1/2 | HJJG1-1PXJ02E11/12 | HJJG1-3PXJA11/12 |  | XGE2/11/0/8
|  | G1/1/0/0 | ZXJG1-5PXJA15/16 | ZXJG1-1PXJ06A15/16 | ZXJG1-1PXJ01A1/2 | 2FPXJ1/2 |  |  | 2FSW01 | S5720-28X-PWR-SI | XGE0/0/1
|  | G1/1/0/1 | ZXJG1-5PXJA17/18 | ZXJG1-1PXJ06A17/18 | ZXJG1-1PXJ01B13/14 | 3FPXJ13/14 |  |  | 3FSW01 | S5720-28X-PWR-SI | XGE0/0/1
|  | G1/1/0/2 | ZXJG1-5PXJA19/20 | ZXJG1-1PXJ06A19/20 | ZXJG1-1PXJ01B17/18 | 3FPXJ17/18 |  |  | 3FSW02 | S5720-28X-SI | XGE0/0/1
|  | G1/1/0/3 | ZXJG1-5PXJA21/22 | ZXJG1-1PXJ06A21/22 | ZXJG1-1PXJ01D13/14 | 5FPXJ13/14 |  |  | 5FSW01 | S5720-28X-PWR-SI | XGE0/0/1
|  | G1/1/0/4 | ZXJG1-5PXJA23/24 | ZXJG1-1PXJ06A23/24 | ZXJG1-1PXJ01D17/18 | 5FPXJ17/18 |  |  | 5FSW02 | S5720-28X-SI | XGE0/0/1
|  | G1/1/0/5 | ZXJG1-5PXJB1/2 | ZXJG1-1PXJ06B1/2 | ZXJG1-1PXJ01C13/14 | 6FPXJ13/14 |  |  | 6FSW01 | S5720-28X-PWR-SI | XGE0/0/1
|  | G1/1/0/6 | ZXJG1-5PXJB3/4 | ZXJG1-1PXJ06B3/4 | ZXJG1-1PXJ01C17/18 | 6FPXJ17/18 |  |  | 6FSW02 | S5720-28X-SI | XGE0/0/1
|  | G1/1/0/7 | ZXJG1-5PXJB5/6 | ZXJG1-1PXJ06B5/6 | ZXJG1-1PXJ01E13/14 | 7FPXJ13/14 |  |  | 7FSW01xg0/0/1 | S5720-28X-PWR-SI | XGE0/0/1
|  | G1/1/0/8 | ZXJG1-5PXJB7/8 | ZXJG1-1PXJ06B7/8 | ZXJG1-1PXJ01E7/18 | 7FPXJ17/18 |  |  | 7FSW02 | S5720-28X-SI | XGE0/0/1
|  | G1/1/0/9 | ZXJG1-5PXJB9/10 | ZXJG1-1PXJ06B9/10 | ZXJG1-1PXJ01F1/2 | 8FPXJ1/2 |  |  | 8FSW01 | S5720-28X-PWR-SI | XGE0/0/1
|  | G1/1/0/10 | ZXJG1-5PXJB11/12 | ZXJG1-1PXJ06B11/12 | ZXJG1-1PXJ01F5/6 | 8FPXJ5/6 |  |  | 8FSW02 | S5720-28X-SI | XGE0/0/1
|  | G1/1/0/11 | ZXJG1-5PXJB13/14 | ZXJG1-1PXJ06B13/14 | ZXJG1-1PXJ01G13/14 | 9FPXJ13/14 |  |  | 9FSW01 | S5720-28X-PWR-SI | XGE0/0/1
|  | G1/1/0/12 | ZXJG1-5PXJB15/16 | ZXJG1-1PXJ06B15/16 | ZXJG1-1PXJ01G17/18 | 9FPXJ17/18 |  |  | 9FSW02 | S5720-28X-SI | XGE0/0/1
|  | G1/1/0/13 | ZXJG1-5PXJB17/18 | ZXJG1-1PXJ06B17/18 | ZXJG1-1PXJ01F13/14 | 10FPXJ13/14 |  |  | 10FSW01 | S5720-28X-PWR-SI | XGE0/0/1
|  | G1/1/0/14 | ZXJG1-5PXJB19/20 | ZXJG1-1PXJ06B19/20 | ZXJG1-1PXJ01F17/18 | 10FPXJ17/18 |  |  | 10FSW02 | S5720-28X-SI | XGE0/0/1
|  | G1/1/0/15 | ZXJG1-5PXJB21/22 | ZXJG1-1PXJ06B21/22 | ZXJG1-1PXJ01I13/14 | 11FPXJ13/14 |  |  | 11FSW01 | S5720-28X-PWR-SI | XGE0/0/1
|  | G1/1/0/16 | ZXJG1-5PXJB23/24 | ZXJG1-1PXJ06B23/24 | ZXJG1-1PXJ01I17/18 | 11FPXJ17/18 |  |  | 11FSW02 | S5720-28X-SI | XGE0/0/1
|  | G1/1/0/17 | ZXJG1-5PXJC1/2 | ZXJG1-1PXJ06C1/2 | ZXJG1-1PXJ01H1/2 | 12FPXJ1/2 |  |  | 12FSW01 | S5720-28X-PWR-SI | XGE0/0/1
|  | G1/1/0/18 | ZXJG1-5PXJC3/4 | ZXJG1-1PXJ06C3/4 | ZXJG1-1PXJ01H5/6 | 12FPXJ5/6 |  |  | 12FSW02 | S5720-28X-SI | XGE0/0/1
|  | G1/1/0/19 | ZXJG1-5PXJC5/6 | ZXJG1-1PXJ06C5/6 | ZXJG1-1PXJ01J13/14 | 13FPXJ13/14 |  |  | 13FSW01 | S5720-28X-PWR-SI | XGE0/0/1
|  | G1/1/0/20 | ZXJG1-5PXJC7/8 | ZXJG1-1PXJ06C7/8 | ZXJG1-1PXJ01J17/18 | 13FPXJ17/18 |  |  | 13FSW02 | S5720-28X-SI | XGE0/0/1
|  | G1/1/0/21 | ZXJG1-5PXJC9/10 | ZXJG1-1PXJ06C9/10 | ZXJG1-1PXJ01H13/14 | 14FPXJ13/14 |  |  | 14FSW01 | S5720-28X-PWR-SI | XGE0/0/1
|  | G1/1/0/22 | ZXJG1-5PXJC11/12 | ZXJG1-1PXJ06C11/12 | ZXJG1-1PXJ01K13/14 | 15FPXJ13/14 |  |  | 15FSW01 | S5720-28X-PWR-SI | XGE0/0/1
|  | G1/1/0/23 | ZXJG1-5PXJC3/4 | ZXJG1-1PXJ06C3/4 | ZXJG1-1PXJ01J7/8 | 13FBXSPXJ1/2 |  |  | 13Fsw03 |  | XGE0/0/1 |  | C | D | D | E | E | F | F | G | G | H | H | I | I | J | J | I | I | J
|  | G1/1/0/24 | ZXJG1-5PXJC5/6 | ZXJG1-1PXJ06C5/6 | ZXJG1-1PXJ01J9/10 | 13FBXSPXJ3/4 |  |  | 13Fsw04 |  | XGE0/0/1
|  | G1/1/0/25 | ZXJG1-5PXJC23/24 | ZXJG1-1PXJ06C23/24 | ZXJG1-1PXJ04F9/10 | ？ |  |  | ZSCJSW01 | S5720-28X-SI | XGE0/0/1 |  | F:办公核心交换机G1/1/0/25 | T:ZXJG1-5PXJC23/24 | F:ZXJG1-5PXJC23/24 | T:ZXJG1-1PXJ06C23/24 | F:ZXJG1-1PXJ06C23/24 | T:ZXJG1-1PXJ04F9/10 | F:ZXJG1-1PXJ04F9/10 | T:？ | F:？ | T: | F: | T: | F: | T:ZSCJSW01-XGE0/0/1 | F:ZSCJSW01-XGE0/0/1
|  | G1/1/0/26 | ZXJG1-5PXJC21/22 | ZXJG1-1PXJ06C21/22 | ZXJG1-1PXJ04F7/8 | ？ | [6 empty] | F:办公核心交换机G1/1/0/26 | T:ZXJG1-5PXJC21/22 | F:ZXJG1-5PXJC21/22 | T:ZXJG1-1PXJ06C21/22 | F:ZXJG1-1PXJ06C21/22 | T:ZXJG1-1PXJ04F7/8 | F:ZXJG1-1PXJ04F7/8 | T:？ | F:？ | T: | F: | T: | F: | T:- | F:-
|  | G1/1/0/27 | [10 empty] | F:办公核心交换机G1/1/0/27 | T: | F: | T: | F: | T: | F: | T: | F: | T: | F: | T: | F: | T:- | F:-
|  | G1/1/0/28 | [10 empty] | F:办公核心交换机G1/1/0/28 | T: | F: | T: | F: | T: | F: | T: | F: | T: | F: | T: | F: | T:- | F:-
|  | G1/1/0/29 | ZXJG1-5PXJD5/6 | ZXJG1-1PXJ06D5/6 | ZXJG1-1PXJ02D17/18 |  |  | PXJ5/6 | STCZSBGSW02 |  | GE0/0/1 |  | F:办公核心交换机G1/1/0/29 | T:ZXJG1-5PXJD5/6 | F:ZXJG1-5PXJD5/6 | T:ZXJG1-1PXJ06D5/6 | F:ZXJG1-1PXJ06D5/6 | T:ZXJG1-1PXJ02D17/18 | F:ZXJG1-1PXJ02D17/18 | T: | F: | T: | F: | T:PXJ5/6 | F:PXJ5/6 | T:STCZSBGSW02-GE0/0/1 | F:STCZSBGSW02-GE0/0/1
|  | G1/1/0/30 | [10 empty] | F:办公核心交换机G1/1/0/30 | T: | F: | T: | F: | T: | F: | T: | F: | T: | F: | T: | F: | T:- | F:-
|  | G1/1/0/31 | [10 empty] | F:办公核心交换机G1/1/0/31 | T: | F: | T: | F: | T: | F: | T: | F: | T: | F: | T: | F: | T:- | F:-
|  | G1/1/0/32 | [10 empty] | F:办公核心交换机G1/1/0/32 | T: | F: | T: | F: | T: | F: | T: | F: | T: | F: | T: | F: | T:- | F:-
|  | G1/1/0/33 | ZXJG1-5PXJD9/10 | ZXJG1-5PXJ06D9/10 | ZXJG1-1PXJ04F15/16 | HJJG1-1PXJ08F15/16 | HJJG1-1PXJ07A11/12 | GLFPXJ11/12 | GLFSW01 | CISCO2960 | GE0/0/2 |  | F:办公核心交换机G1/1/0/33 | T:ZXJG1-5PXJD9/10 | F:ZXJG1-5PXJD9/10 | T:ZXJG1-5PXJ06D9/10 | F:ZXJG1-5PXJ06D9/10 | T:ZXJG1-1PXJ04F15/16 | F:ZXJG1-1PXJ04F15/16 | T:HJJG1-1PXJ08F15/16 | F:HJJG1-1PXJ08F15/16 | T:HJJG1-1PXJ07A11/12 | F:HJJG1-1PXJ07A11/12 | T:GLFPXJ11/12 | F:GLFPXJ11/12 | T:GLFSW01-GE0/0/2 | F:GLFSW01-GE0/0/2
|  | G1/1/0/34 | ZXJG1-5PXJD7/8 | ZXJG1-5PXJ06D7/8 | ZXJG1-1PXJ04F11/12 | HJJG1-1PXJ08F11/12 | HJJG1-1PXJ07A7/10 | GLFPXJ7/10 | GLFSW02 | S5720-28X-PWR-SI | XGE0/0/2 |  | F:办公核心交换机G1/1/0/34 | T:ZXJG1-5PXJD7/8 | F:ZXJG1-5PXJD7/8 | T:ZXJG1-5PXJ06D7/8 | F:ZXJG1-5PXJ06D7/8 | T:ZXJG1-1PXJ04F11/12 | F:ZXJG1-1PXJ04F11/12 | T:HJJG1-1PXJ08F11/12 | F:HJJG1-1PXJ08F11/12 | T:HJJG1-1PXJ07A7/10 | F:HJJG1-1PXJ07A7/10 | T:GLFPXJ7/10 | F:GLFPXJ7/10 | T:GLFSW02-XGE0/0/2 | F:GLFSW02-XGE0/0/2
|  | G1/1/0/35 | ZXJG1-5PXJD3/4 | ZXJG1-1PXJ06D3/4 | ZXJG1-1PXJ02A15/16 |  |  |  | DYFKSW01 | cisco | GE0/0/1 |  | F:办公核心交换机G1/1/0/35 | T:ZXJG1-5PXJD3/4 | F:ZXJG1-5PXJD3/4 | T:ZXJG1-1PXJ06D3/4 | F:ZXJG1-1PXJ06D3/4 | T:ZXJG1-1PXJ02A15/16 | F:ZXJG1-1PXJ02A15/16 | T: | F: | T: | F: | T: | F: | T:DYFKSW01-GE0/0/1 | F:DYFKSW01-GE0/0/1
|  | G1/1/0/36 | [10 empty] | F:办公核心交换机G1/1/0/36 | T: | F: | T: | F: | T: | F: | T: | F: | T: | F: | T: | F: | T:- | F:-
|  | G1/1/0/37 | [10 empty] | F:办公核心交换机G1/1/0/37 | T: | F: | T: | F: | T: | F: | T: | F: | T: | F: | T: | F: | T:- | F:-
|  | G1/1/0/38 | [10 empty] | F:办公核心交换机G1/1/0/38 | T: | F: | T: | F: | T: | F: | T: | F: | T: | F: | T: | F: | T:- | F:-
|  | G1/1/0/39 | [10 empty] | F:办公核心交换机G1/1/0/39 | T: | F: | T: | F: | T: | F: | T: | F: | T: | F: | T: | F: | T:- | F:-
|  | G1/1/0/40 | [10 empty] | F:办公核心交换机G1/1/0/40 | T: | F: | T: | F: | T: | F: | T: | F: | T: | F: | T: | F: | T:- | F:-
|  | G1/1/0/41 | [10 empty] | F:办公核心交换机G1/1/0/41 | T: | F: | T: | F: | T: | F: | T: | F: | T: | F: | T: | F: | T:- | F:-
|  | G1/1/0/42 | [10 empty] | F:办公核心交换机G1/1/0/42 | T: | F: | T: | F: | T: | F: | T: | F: | T: | F: | T: | F: | T:- | F:-
|  | G1/1/0/43 | ZXJG1-5PXJE9/10 | ZXJG1-1PXJ06E9/10 | ZXJG1-1PXJ04H7/8 | HJJG1-1PXJ08H7/8 | HJJG1-1PXJ01B3/4 | CCsw-01-4#K1F | 4#1FPXJ3/4 | S5720-28X-PWR-SI | XGE0/0/2 |  | F:办公核心交换机G1/1/0/43 | T:ZXJG1-5PXJE9/10 | F:ZXJG1-5PXJE9/10 | T:ZXJG1-1PXJ06E9/10 | F:ZXJG1-1PXJ06E9/10 | T:ZXJG1-1PXJ04H7/8 | F:ZXJG1-1PXJ04H7/8 | T:HJJG1-1PXJ08H7/8 | F:HJJG1-1PXJ08H7/8 | T:HJJG1-1PXJ01B3/4 | F:HJJG1-1PXJ01B3/4 | T:CCsw-01-4#K1F | F:CCsw-01-4#K1F | T:4#1FPXJ3/4-XGE0/0/2 | F:4#1FPXJ3/4-XGE0/0/2
|  | G1/1/0/44 | [10 empty] | F:办公核心交换机G1/1/0/44 | T: | F: | T: | F: | T: | F: | T: | F: | T: | F: | T: | F: | T:- | F:-
|  | G1/1/0/45 | [10 empty] | F:办公核心交换机G1/1/0/45 | T: | F: | T: | F: | T: | F: | T: | F: | T: | F: | T: | F: | T:- | F:-
|  | G1/1/0/46 | ZXJG1-5PXJD13/14 | ZXJG1-1PXJ06D13/14 | ZXJG1-1PXJ04F19/20 | HJJG1-1PXJ08F19/20 | HJJG1-1PXJ03D3/4 | 2号集控室PXJ9/10 | 集控室2办公 | CISCO3750 | GE1/1/2 |  | F:办公核心交换机G1/1/0/46 | T:ZXJG1-5PXJD13/14 | F:ZXJG1-5PXJD13/14 | T:ZXJG1-1PXJ06D13/14 | F:ZXJG1-1PXJ06D13/14 | T:ZXJG1-1PXJ04F19/20 | F:ZXJG1-1PXJ04F19/20 | T:HJJG1-1PXJ08F19/20 | F:HJJG1-1PXJ08F19/20 | T:HJJG1-1PXJ03D3/4 | F:HJJG1-1PXJ03D3/4 | T:2号集控室PXJ9/10 | F:2号集控室PXJ9/10 | T:集控室2办公-GE1/1/2 | F:集控室2办公-GE1/1/2
|  | G1/1/0/47 | [10 empty] | F:办公核心交换机G1/1/0/47 | T: | F: | T: | F: | T: | F: | T: | F: | T: | F: | T: | F: | T:- | F:-
|  | G1/2/0/0 | ZXJG1-5PXJE5/6 | ZXJG1-1PXJ06E5/6 | ZXJG1-1PXJ01FL1/2 |  |  |  | 16FBGSW | S5720-28X-PWR-SI | XGE0/0/1 |  | F:办公核心交换机G1/2/0/0 | T:ZXJG1-5PXJE5/6 | F:ZXJG1-5PXJE5/6 | T:ZXJG1-1PXJ06E5/6 | F:ZXJG1-1PXJ06E5/6 | T:ZXJG1-1PXJ01FL1/2 | F:ZXJG1-1PXJ01FL1/2 | T: | F: | T: | F: | T: | F: | T:16FBGSW-XGE0/0/1 | F:16FBGSW-XGE0/0/1
|  | G1/2/0/1 | ZXJG1-5PXJE7/8 | ZXJG1-1PXJ06E7/8 | ZXJG1-1PXJ01FL13/14 |  |  |  | 17FBGSW | S5720-28X-PWR-SI | XGE0/0/1 |  | F:办公核心交换机G1/2/0/1 | T:ZXJG1-5PXJE7/8 | F:ZXJG1-5PXJE7/8 | T:ZXJG1-1PXJ06E7/8 | F:ZXJG1-1PXJ06E7/8 | T:ZXJG1-1PXJ01FL13/14 | F:ZXJG1-1PXJ01FL13/14 | T: | F: | T: | F: | T: | F: | T:17FBGSW-XGE0/0/1 | F:17FBGSW-XGE0/0/1
|  | G1/2/0/2 | ZXJG1-5PXJD1/2 | ZXJG1-1PXJ06D1/2 | ZXJG1-1PXJ02D1/2 |  |  | xyjfdPXJD1/2 | 新应急分队 | S5720-28X-SI | XGE0/0/1 |  | F:办公核心交换机G1/2/0/2 | T:ZXJG1-5PXJD1/2 | F:ZXJG1-5PXJD1/2 | T:ZXJG1-1PXJ06D1/2 | F:ZXJG1-1PXJ06D1/2 | T:ZXJG1-1PXJ02D1/2 | F:ZXJG1-1PXJ02D1/2 | T: | F: | T: | F: | T:xyjfdPXJD1/2 | F:xyjfdPXJD1/2 | T:新应急分队-XGE0/0/1 | F:新应急分队-XGE0/0/1
|  | G1/2/0/3 |  |  | ZXJG1-1PXJ04H15/16 | HJJG1-1PXJ08H15/16 | HJJG1-1PXJ03K15/16 | PXJ3/4 | 香精房办公 | S5720-28X-SI | XGE0/0/2 |  | F:办公核心交换机G1/2/0/3 | T: | F: | T: | F: | T:ZXJG1-1PXJ04H15/16 | F:ZXJG1-1PXJ04H15/16 | T:HJJG1-1PXJ08H15/16 | F:HJJG1-1PXJ08H15/16 | T:HJJG1-1PXJ03K15/16 | F:HJJG1-1PXJ03K15/16 | T:PXJ3/4 | F:PXJ3/4 | T:香精房办公-XGE0/0/2 | F:香精房办公-XGE0/0/2
|  | G1/2/0/4 | ZXJG1-5PXJA21/22 | ZXJG1-1PXJ06A21/22 | ZXJG1-1PXJ04H21/22 | HJJG1-1PXJ08H21/22 |  |  | 3#配电室 | cisco3750 |  |  | F:办公核心交换机G1/2/0/4 | T:ZXJG1-5PXJA21/22 | F:ZXJG1-5PXJA21/22 | T:ZXJG1-1PXJ06A21/22 | F:ZXJG1-1PXJ06A21/22 | T:ZXJG1-1PXJ04H21/22 | F:ZXJG1-1PXJ04H21/22 | T:HJJG1-1PXJ08H21/22 | F:HJJG1-1PXJ08H21/22 | T: | F: | T: | F: | T:3#配电室- | F:3#配电室-
|  | G1/2/0/5 | ZXJG1-5PXJE11/12 | ZXJG1-1PXJ06E11/12 | ZXJG1-1PXJ02E23/24 |  |  | ckPXJ11/12 | cksw01(3F) | Cisco3750 | GE1/0/1 |  | F:办公核心交换机G1/2/0/5 | T:ZXJG1-5PXJE11/12 | F:ZXJG1-5PXJE11/12 | T:ZXJG1-1PXJ06E11/12 | F:ZXJG1-1PXJ06E11/12 | T:ZXJG1-1PXJ02E23/24 | F:ZXJG1-1PXJ02E23/24 | T: | F: | T: | F: | T:ckPXJ11/12 | F:ckPXJ11/12 | T:cksw01(3F)-GE1/0/1 | F:cksw01(3F)-GE1/0/1
|  | G1/2/0/6 | [10 empty] | F:办公核心交换机G1/2/0/6 | T: | F: | T: | F: | T: | F: | T: | F: | T: | F: | T: | F: | T:- | F:-
|  | G1/2/0/7 | [10 empty] | F:办公核心交换机G1/2/0/7 | T: | F: | T: | F: | T: | F: | T: | F: | T: | F: | T: | F: | T:- | F:-
|  | G1/2/0/8 | [10 empty] | F:办公核心交换机G1/2/0/8 | T: | F: | T: | F: | T: | F: | T: | F: | T: | F: | T: | F: | T:- | F:-
|  | G1/2/0/9 | [10 empty] | F:办公核心交换机G1/2/0/9 | T: | F: | T: | F: | T: | F: | T: | F: | T: | F: | T: | F: | T:- | F:-
|  | G1/2/0/10 | [10 empty] | F:办公核心交换机G1/2/0/10 | T: | F: | T: | F: | T: | F: | T: | F: | T: | F: | T: | F: | T:- | F:-
|  | G1/2/0/11 | [10 empty] | F:办公核心交换机G1/2/0/11 | T: | F: | T: | F: | T: | F: | T: | F: | T: | F: | T: | F: | T:- | F:-
|  | G1/2/0/12 | 光纤收发器 | ZXJG1-5PXJC19/20 | ZXJG1-1PXJ06C19/20 | ZXJG1-1PXJ02A5/6 |  |  | 活动中心 | 光纤收发器 | 光口 |  | F:办公核心交换机G1/2/0/12 | T:光纤收发器 | F:光纤收发器 | T:ZXJG1-5PXJC19/20 | F:ZXJG1-5PXJC19/20 | T:ZXJG1-1PXJ06C19/20 | F:ZXJG1-1PXJ06C19/20 | T:ZXJG1-1PXJ02A5/6 | F:ZXJG1-1PXJ02A5/6 | T: | F: | T: | F: | T:活动中心-光口 | F:活动中心-光口
|  | G1/2/0/13 | [10 empty] | F:办公核心交换机G1/2/0/13 | T: | F: | T: | F: | T: | F: | T: | F: | T: | F: | T: | F: | T:- | F:-
|  | G1/2/0/14 | [10 empty] | F:办公核心交换机G1/2/0/14 | T: | F: | T: | F: | T: | F: | T: | F: | T: | F: | T: | F: | T:- | F:-
|  | G1/2/0/15 | [10 empty] | F:办公核心交换机G1/2/0/15 | T: | F: | T: | F: | T: | F: | T: | F: | T: | F: | T: | F: | T:- | F:-
|  | G1/2/0/16 | [10 empty] | F:办公核心交换机G1/2/0/16 | T: | F: | T: | F: | T: | F: | T: | F: | T: | F: | T: | F: | T:- | F:-
|  | G1/2/0/17 | [10 empty] | F:办公核心交换机G1/2/0/17 | T: | F: | T: | F: | T: | F: | T: | F: | T: | F: | T: | F: | T:- | F:-
|  | G1/2/0/18 | [10 empty] | F:办公核心交换机G1/2/0/18 | T: | F: | T: | F: | T: | F: | T: | F: | T: | F: | T: | F: | T:- | F:-
|  | G1/2/0/19 | [10 empty] | F:办公核心交换机G1/2/0/19 | T: | F: | T: | F: | T: | F: | T: | F: | T: | F: | T: | F: | T:- | F:-
|  | G1/2/0/20 | [10 empty] | F:办公核心交换机G1/2/0/20 | T: | F: | T: | F: | T: | F: | T: | F: | T: | F: | T: | F: | T:- | F:-
|  | G1/2/0/21 | [10 empty] | F:办公核心交换机G1/2/0/21 | T: | F: | T: | F: | T: | F: | T: | F: | T: | F: | T: | F: | T:- | F:-
|  | G1/2/0/22 | [10 empty] | F:办公核心交换机G1/2/0/22 | T: | F: | T: | F: | T: | F: | T: | F: | T: | F: | T: | F: | T:- | F:-
|  | G1/2/0/23 | [10 empty] | F:办公核心交换机G1/2/0/23 | T: | F: | T: | F: | T: | F: | T: | F: | T: | F: | T: | F: | T:- | F:-
|  | G1/2/0/24 | [10 empty] | F:办公核心交换机G1/2/0/24 | T: | F: | T: | F: | T: | F: | T: | F: | T: | F: | T: | F: | T:- | F:-
|  | G1/2/0/25 | [10 empty] | F:办公核心交换机G1/2/0/25 | T: | F: | T: | F: | T: | F: | T: | F: | T: | F: | T: | F: | T:- | F:-
|  | G1/2/0/26 | [10 empty] | F:办公核心交换机G1/2/0/26 | T: | F: | T: | F: | T: | F: | T: | F: | T: | F: | T: | F: | T:- | F:-
|  | G1/2/0/27 | [10 empty] | F:办公核心交换机G1/2/0/27 | T: | F: | T: | F: | T: | F: | T: | F: | T: | F: | T: | F: | T:- | F:-
|  | G1/2/0/28 | [10 empty] | F:办公核心交换机G1/2/0/28 | T: | F: | T: | F: | T: | F: | T: | F: | T: | F: | T: | F: | T:- | F:-
|  | G1/2/0/29 | [10 empty] | F:办公核心交换机G1/2/0/29 | T: | F: | T: | F: | T: | F: | T: | F: | T: | F: | T: | F: | T:- | F:-
|  | G1/2/0/30 | [10 empty] | F:办公核心交换机G1/2/0/30 | T: | F: | T: | F: | T: | F: | T: | F: | T: | F: | T: | F: | T:- | F:-
|  | G1/2/0/31 | [10 empty] | F:办公核心交换机G1/2/0/31 | T: | F: | T: | F: | T: | F: | T: | F: | T: | F: | T: | F: | T:- | F:-
|  | G1/2/0/32 | [10 empty] | F:办公核心交换机G1/2/0/32 | T: | F: | T: | F: | T: | F: | T: | F: | T: | F: | T: | F: | T:- | F:-
|  | G1/2/0/33 | [10 empty] | F:办公核心交换机G1/2/0/33 | T: | F: | T: | F: | T: | F: | T: | F: | T: | F: | T: | F: | T:- | F:-
|  | G1/2/0/34 | [10 empty] | F:办公核心交换机G1/2/0/34 | T: | F: | T: | F: | T: | F: | T: | F: | T: | F: | T: | F: | T:- | F:-
|  | G1/2/0/35 | [10 empty] | F:办公核心交换机G1/2/0/35 | T: | F: | T: | F: | T: | F: | T: | F: | T: | F: | T: | F: | T:- | F:-
|  | G1/2/0/36 | [10 empty] | F:办公核心交换机G1/2/0/36 | T: | F: | T: | F: | T: | F: | T: | F: | T: | F: | T: | F: | T:- | F:-
|  | G1/2/0/37 | [10 empty] | F:办公核心交换机G1/2/0/37 | T: | F: | T: | F: | T: | F: | T: | F: | T: | F: | T: | F: | T:- | F:-
|  | G1/2/0/38 | [10 empty] | F:办公核心交换机G1/2/0/38 | T: | F: | T: | F: | T: | F: | T: | F: | T: | F: | T: | F: | T:- | F:-
|  | G1/2/0/39 | [10 empty] | F:办公核心交换机G1/2/0/39 | T: | F: | T: | F: | T: | F: | T: | F: | T: | F: | T: | F: | T:- | F:-
|  | G1/2/0/40 | [10 empty] | F:办公核心交换机G1/2/0/40 | T: | F: | T: | F: | T: | F: | T: | F: | T: | F: | T: | F: | T:- | F:-
|  | G1/2/0/41 | [10 empty] | F:办公核心交换机G1/2/0/41 | T: | F: | T: | F: | T: | F: | T: | F: | T: | F: | T: | F: | T:- | F:-
|  | G1/2/0/42 | [10 empty] | F:办公核心交换机G1/2/0/42 | T: | F: | T: | F: | T: | F: | T: | F: | T: | F: | T: | F: | T:- | F:-
|  | G1/2/0/43 | [10 empty] | F:办公核心交换机G1/2/0/43 | T: | F: | T: | F: | T: | F: | T: | F: | T: | F: | T: | F: | T:- | F:-
|  | G1/2/0/44 | [10 empty] | F:办公核心交换机G1/2/0/44 | T: | F: | T: | F: | T: | F: | T: | F: | T: | F: | T: | F: | T:- | F:-
|  | G1/2/0/45 | [10 empty] | F:办公核心交换机G1/2/0/45 | T: | F: | T: | F: | T: | F: | T: | F: | T: | F: | T: | F: | T:- | F:-
|  | G1/2/0/46 | [10 empty] | F:办公核心交换机G1/2/0/46 | T: | F: | T: | F: | T: | F: | T: | F: | T: | F: | T: | F: | T:- | F:-
|  | G1/2/0/47 | [10 empty] | F:办公核心交换机G1/2/0/47 | T: | F: | T: | F: | T: | F: | T: | F: | T: | F: | T: | F: | T:- | F:-
|  | G1/3/0/0 | [10 empty] | F:办公核心交换机G1/3/0/0 | T: | F: | T: | F: | T: | F: | T: | F: | T: | F: | T: | F: | T:- | F:-
|  | G1/3/0/1 | [10 empty] | F:办公核心交换机G1/3/0/1 | T: | F: | T: | F: | T: | F: | T: | F: | T: | F: | T: | F: | T:- | F:-
|  | G1/3/0/2 | [10 empty] | F:办公核心交换机G1/3/0/2 | T: | F: | T: | F: | T: | F: | T: | F: | T: | F: | T: | F: | T:- | F:-
|  | G1/3/0/3 | [10 empty] | F:办公核心交换机G1/3/0/3 | T: | F: | T: | F: | T: | F: | T: | F: | T: | F: | T: | F: | T:- | F:-
|  | G1/3/0/4 | [10 empty] | F:办公核心交换机G1/3/0/4 | T: | F: | T: | F: | T: | F: | T: | F: | T: | F: | T: | F: | T:- | F:-
|  | G1/3/0/5 | [10 empty] | F:办公核心交换机G1/3/0/5 | T: | F: | T: | F: | T: | F: | T: | F: | T: | F: | T: | F: | T:- | F:-
|  | G1/3/0/6 | [10 empty] | F:办公核心交换机G1/3/0/6 | T: | F: | T: | F: | T: | F: | T: | F: | T: | F: | T: | F: | T:- | F:-
|  | G1/3/0/7 | ZXJG1-5PXJD11/12 | ZXJG1-1PXJ06D11/12 | ZXJG1-1PXJ02E11/12 |  |  | qzkPXJ11/12 | qzkbgSW01 | S5720-28X-SI | XGE0/0/1 |  | F:办公核心交换机G1/3/0/7 | T:ZXJG1-5PXJD11/12 | F:ZXJG1-5PXJD11/12 | T:ZXJG1-1PXJ06D11/12 | F:ZXJG1-1PXJ06D11/12 | T:ZXJG1-1PXJ02E11/12 | F:ZXJG1-1PXJ02E11/12 | T: | F: | T: | F: | T:qzkPXJ11/12 | F:qzkPXJ11/12 | T:qzkbgSW01-XGE0/0/1 | F:qzkbgSW01-XGE0/0/1
|  | G1/3/0/8 | [10 empty] | F:办公核心交换机G1/3/0/8 | T: | F: | T: | F: | T: | F: | T: | F: | T: | F: | T: | F: | T:- | F:-
|  | G1/3/0/9 | [10 empty] | F:办公核心交换机G1/3/0/9 | T: | F: | T: | F: | T: | F: | T: | F: | T: | F: | T: | F: | T:- | F:-
|  | G1/3/0/10 | ZXJG1-5PXJE15/16 | ZXJG1-1PXJ06E15/16 | ZXJG1-1PXJ04I17/18 | HJJG1-1PXJ08I17/18 | HJJG1-1PXJ07F9/10 | AnTongPXJ9/10 | 安通SW01 | S5720-28X-PWR-SI | XGE0/0/2 |  | F:办公核心交换机G1/3/0/10 | T:ZXJG1-5PXJE15/16 | F:ZXJG1-5PXJE15/16 | T:ZXJG1-1PXJ06E15/16 | F:ZXJG1-1PXJ06E15/16 | T:ZXJG1-1PXJ04I17/18 | F:ZXJG1-1PXJ04I17/18 | T:HJJG1-1PXJ08I17/18 | F:HJJG1-1PXJ08I17/18 | T:HJJG1-1PXJ07F9/10 | F:HJJG1-1PXJ07F9/10 | T:AnTongPXJ9/10 | F:AnTongPXJ9/10 | T:安通SW01-XGE0/0/2 | F:安通SW01-XGE0/0/2
|  | G1/3/0/11 | ZXJG1-5PXJA1/2 | ZXJG1-1PXJ06A1/2 | ZXJG1-1PXJ04H19/20 | HJJG1-1PXJ08H19/20 | HJJG1-1PXJ07E9/10 | cpgjkPXJ9/10 | 成品高架库bgsw | S5720-28X-PWR-SI | XGE0/0/2 |  | F:办公核心交换机G1/3/0/11 | T:ZXJG1-5PXJA1/2 | F:ZXJG1-5PXJA1/2 | T:ZXJG1-1PXJ06A1/2 | F:ZXJG1-1PXJ06A1/2 | T:ZXJG1-1PXJ04H19/20 | F:ZXJG1-1PXJ04H19/20 | T:HJJG1-1PXJ08H19/20 | F:HJJG1-1PXJ08H19/20 | T:HJJG1-1PXJ07E9/10 | F:HJJG1-1PXJ07E9/10 | T:cpgjkPXJ9/10 | F:cpgjkPXJ9/10 | T:成品高架库bgsw-XGE0/0/2 | F:成品高架库bgsw-XGE0/0/2
|  | G1/3/0/12 | [10 empty] | F:办公核心交换机G1/3/0/12 | T: | F: | T: | F: | T: | F: | T: | F: | T: | F: | T: | F: | T:- | F:-
|  | G1/3/0/13 | [10 empty] | F:办公核心交换机G1/3/0/13 | T: | F: | T: | F: | T: | F: | T: | F: | T: | F: | T: | F: | T:- | F:-
|  | G1/3/0/14 | [10 empty] | F:办公核心交换机G1/3/0/14 | T: | F: | T: | F: | T: | F: | T: | F: | T: | F: | T: | F: | T:- | F:-
|  | G1/3/0/15 | ZXJG1-5PXJE17/18 | ZXJG1-1PXJ06E17/18 | ZXJG1-1PXJ04I19/20 | HJJG1-1PXJ08I19/20 | HJJG1-1PXJ07F7/8 | AnTongPXJ7/8 | 安通SW02 | S5720-28X-SI | XGE0/0/2 |  | F:办公核心交换机G1/3/0/15 | T:ZXJG1-5PXJE17/18 | F:ZXJG1-5PXJE17/18 | T:ZXJG1-1PXJ06E17/18 | F:ZXJG1-1PXJ06E17/18 | T:ZXJG1-1PXJ04I19/20 | F:ZXJG1-1PXJ04I19/20 | T:HJJG1-1PXJ08I19/20 | F:HJJG1-1PXJ08I19/20 | T:HJJG1-1PXJ07F7/8 | F:HJJG1-1PXJ07F7/8 | T:AnTongPXJ7/8 | F:AnTongPXJ7/8 | T:安通SW02-XGE0/0/2 | F:安通SW02-XGE0/0/2
|  | G1/3/0/16 | [10 empty] | F:办公核心交换机G1/3/0/16 | T: | F: | T: | F: | T: | F: | T: | F: | T: | F: | T: | F: | T:- | F:-
|  | G1/3/0/17 | [10 empty] | F:办公核心交换机G1/3/0/17 | T: | F: | T: | F: | T: | F: | T: | F: | T: | F: | T: | F: | T:- | F:-
|  | G1/3/0/18 | ZXJG1-5PXJD15/16 | ZXJG1-1PXJ06D15/16 | ZXJG1-1PXJ04G1/2 | HJJG1-1PXJ08G1/2 | HJJG1-1PXJ03K7/8 | zspxPXJ78 | ZSPXSW02 | S5720-28X-SI | XGE0/0/1 |  | F:办公核心交换机G1/3/0/18 | T:ZXJG1-5PXJD15/16 | F:ZXJG1-5PXJD15/16 | T:ZXJG1-1PXJ06D15/16 | F:ZXJG1-1PXJ06D15/16 | T:ZXJG1-1PXJ04G1/2 | F:ZXJG1-1PXJ04G1/2 | T:HJJG1-1PXJ08G1/2 | F:HJJG1-1PXJ08G1/2 | T:HJJG1-1PXJ03K7/8 | F:HJJG1-1PXJ03K7/8 | T:zspxPXJ78 | F:zspxPXJ78 | T:ZSPXSW02-XGE0/0/1 | F:ZSPXSW02-XGE0/0/1
|  | G1/3/0/19 | [10 empty] | F:办公核心交换机G1/3/0/19 | T: | F: | T: | F: | T: | F: | T: | F: | T: | F: | T: | F: | T:- | F:-
|  | G1/3/0/20 | [10 empty] | F:办公核心交换机G1/3/0/20 | T: | F: | T: | F: | T: | F: | T: | F: | T: | F: | T: | F: | T:- | F:-
|  | G1/3/0/21 | ZXJG1-5PXJF1/42 | ZXJG1-1PXJ06E1/2 | ZXJG1-1PXJ04G17/18 | HJJG1-1PXJ08G17/18 | HJJG1-1PXJ01D3/4 | MESzhzxPXJ3/4 |  | S5720-28X-SI | XGE0/0/2 |  | F:办公核心交换机G1/3/0/21 | T:ZXJG1-5PXJF1/42 | F:ZXJG1-5PXJF1/42 | T:ZXJG1-1PXJ06E1/2 | F:ZXJG1-1PXJ06E1/2 | T:ZXJG1-1PXJ04G17/18 | F:ZXJG1-1PXJ04G17/18 | T:HJJG1-1PXJ08G17/18 | F:HJJG1-1PXJ08G17/18 | T:HJJG1-1PXJ01D3/4 | F:HJJG1-1PXJ01D3/4 | T:MESzhzxPXJ3/4 | F:MESzhzxPXJ3/4 | T:-XGE0/0/2 | F:-XGE0/0/2
|  | G1/3/0/22 | ZXJG1-5PXJF3/4 | ZXJG1-1PXJ06E3/4 | ZXJG1-1PXJ04G19/20 | HJJG1-1PXJ08G19/20 | HJJG1-1PXJ01D7/8 | MESzhzxPXJ7/8 | 中心AP | AD9430 | XGE0/0/2 |  | F:办公核心交换机G1/3/0/22 | T:ZXJG1-5PXJF3/4 | F:ZXJG1-5PXJF3/4 | T:ZXJG1-1PXJ06E3/4 | F:ZXJG1-1PXJ06E3/4 | T:ZXJG1-1PXJ04G19/20 | F:ZXJG1-1PXJ04G19/20 | T:HJJG1-1PXJ08G19/20 | F:HJJG1-1PXJ08G19/20 | T:HJJG1-1PXJ01D7/8 | F:HJJG1-1PXJ01D7/8 | T:MESzhzxPXJ7/8 | F:MESzhzxPXJ7/8 | T:中心AP-XGE0/0/2 | F:中心AP-XGE0/0/2
|  | G1/3/0/23 | ZXJG1-5PXJD21/22 | ZXJG1-1PXJ06D21/22 | ZXJG1-1PXJ04G13/14 | HJJG1-1PXJ08G13/14 | HJJG1-1PXJ07E17/18 | PXJ5/6 | 4#K4FswBG | S5720-28X-SI | XGE0/0/2 |  | F:办公核心交换机G1/3/0/23 | T:ZXJG1-5PXJD21/22 | F:ZXJG1-5PXJD21/22 | T:ZXJG1-1PXJ06D21/22 | F:ZXJG1-1PXJ06D21/22 | T:ZXJG1-1PXJ04G13/14 | F:ZXJG1-1PXJ04G13/14 | T:HJJG1-1PXJ08G13/14 | F:HJJG1-1PXJ08G13/14 | T:HJJG1-1PXJ07E17/18 | F:HJJG1-1PXJ07E17/18 | T:PXJ5/6 | F:PXJ5/6 | T:4#K4FswBG-XGE0/0/2 | F:4#K4FswBG-XGE0/0/2
|  | G1/4/1/0 | ZXJG1-5PXJE19/20 | ZXJG1-1PXJ06E19/20 | ZXJG1-1PXJ03H17/19 | ZXJG1-6PXJD7/9 |  |  | SHENGCHACSS1 |  | 1/3/1/0 |  | F:办公核心交换机G1/4/1/0 | T:ZXJG1-5PXJE19/20 | F:ZXJG1-5PXJE19/20 | T:ZXJG1-1PXJ06E19/20 | F:ZXJG1-1PXJ06E19/20 | T:ZXJG1-1PXJ03H17/19 | F:ZXJG1-1PXJ03H17/19 | T:ZXJG1-6PXJD7/9 | F:ZXJG1-6PXJD7/9 | T: | F: | T: | F: | T:SHENGCHACSS1-1/3/1/0 | F:SHENGCHACSS1-1/3/1/0
生产FW01 | ZXJG1-6 | G1/0/8 | ZXJG1-6PXJB1/2 | [5 empty] | CampusCSS |  | XGE1/2/0/4 |  | F:生产FW01交换机G1/0/8 | T:ZXJG1-6PXJB1/2 | F:ZXJG1-6PXJB1/2 | T: | F: | T: | F: | T: | F: | T: | F: | T: | F: | #REF! | #REF!
生产FW01 |  | G1/0/9 | ZXJG1-6PXJB3/4 | [5 empty] | ShengChaFW02 |  | G1/0/9 |  | F:生产FW01交换机G1/0/9 | T:ZXJG1-6PXJB3/4 | F:ZXJG1-6PXJB3/4 | T: | F: | T: | F: | T: | F: | T: | F: | T: | F: | #REF! | #REF!
生产FW01 |  | G3/0/9 | ZXJG1-6PXJB5/6 | [5 empty] | ShengChaFW02 |  | G3/0/9 |  | F:生产FW01交换机G3/0/9 | T:ZXJG1-6PXJB5/6 | F:ZXJG1-6PXJB5/6 | T: | F: | T: | F: | T: | F: | T: | F: | T: | F: | #REF! | #REF!
生产FW01 |  | G2/0/7 | ZXJG1-6PXJB7/8 | [5 empty] | shengchaCSS1 |  | G1/3/1/15 |  | F:生产FW01交换机G2/0/7 | T:ZXJG1-6PXJB7/8 | F:ZXJG1-6PXJB7/8 | T: | F: | T: | F: | T: | F: | T: | F: | T: | F: | #REF! | #REF!
生产FW01 | [12 empty] | F:生产FW01交换机 | T: | F: | T: | F: | T: | F: | T: | F: | T: | F: | T: | F: | T:- | F:-
生产核心虚拟1 | ZXJG1-6 | XGE1/13/0/1 | ZXJG1-6PXJA1/2 | ZXJG1-1PXJ03G1/2 | ZXJG1-1PXJ04B3/4 | HJJG1-1PXJ08B3/4 | [6 empty] | F:生产核心虚拟1交换机XGE1/13/0/1 | T:ZXJG1-6PXJA1/2 | F:ZXJG1-6PXJA1/2 | T:ZXJG1-1PXJ03G1/2 | F:ZXJG1-1PXJ03G1/2 | T:ZXJG1-1PXJ04B3/4 | F:ZXJG1-1PXJ04B3/4 | T:HJJG1-1PXJ08B3/4 | F:HJJG1-1PXJ08B3/4 | T: | F: | T: | F: | T:- | F:-
生产核心虚拟1 |  | XGE1/13/0/8 | ZXJG1-6PXJA3/4 | ZXJG1-1PXJ03G3/4 | ZXJG1-1PXJ04B5/6 | HJJG1-1PXJ08B5/6 | [6 empty] | F:生产核心虚拟1交换机XGE1/13/0/8 | T:ZXJG1-6PXJA3/4 | F:ZXJG1-6PXJA3/4 | T:ZXJG1-1PXJ03G3/4 | F:ZXJG1-1PXJ03G3/4 | T:ZXJG1-1PXJ04B5/6 | F:ZXJG1-1PXJ04B5/6 | T:HJJG1-1PXJ08B5/6 | F:HJJG1-1PXJ08B5/6 | T: | F: | T: | F: | T:- | F:-
生产核心虚拟1 |  | XGE1/12/0/1 | ZXJG1-6PXJA5/6 | ZXJG1-1PXJ03G5/6 | ZXJG1-1PXJ04B7/8 | HJJG1-1PXJ08B7/8 |  |  | 2 |  |  |  | F:生产核心虚拟1交换机XGE1/12/0/1 | T:ZXJG1-6PXJA5/6 | F:ZXJG1-6PXJA5/6 | T:ZXJG1-1PXJ03G5/6 | F:ZXJG1-1PXJ03G5/6 | T:ZXJG1-1PXJ04B7/8 | F:ZXJG1-1PXJ04B7/8 | T:HJJG1-1PXJ08B7/8 | F:HJJG1-1PXJ08B7/8 | T: | F: | T: | F: | T:2- | F:2-
生产核心虚拟1 |  | XGE1/12/0/8 |  |  | ZXJG1-1PXJ04B9/10 | HJJG1-1PXJ08B9/10 | [6 empty] | F:生产核心虚拟1交换机XGE1/12/0/8 | T: | F: | T: | F: | T:ZXJG1-1PXJ04B9/10 | F:ZXJG1-1PXJ04B9/10 | T:HJJG1-1PXJ08B9/10 | F:HJJG1-1PXJ08B9/10 | T: | F: | T: | F: | T:- | F:-
生产核心虚拟1 |  | XGE1/11/0/1 | ZXJG1-6PXJA9/10 | ZXJG1-1PXJ03G9/10 | ZXJG1-1PXJ04B11/12 | HJJG1-1PXJ08B11/12 | [6 empty] | F:生产核心虚拟1交换机XGE1/11/0/1 | T:ZXJG1-6PXJA9/10 | F:ZXJG1-6PXJA9/10 | T:ZXJG1-1PXJ03G9/10 | F:ZXJG1-1PXJ03G9/10 | T:ZXJG1-1PXJ04B11/12 | F:ZXJG1-1PXJ04B11/12 | T:HJJG1-1PXJ08B11/12 | F:HJJG1-1PXJ08B11/12 | T: | F: | T: | F: | T:- | F:-
生产核心虚拟1 |  | XGE1/11/0/8 | ZXJG1-6PXJA11/12 | ZXJG1-1PXJ03G11/12 | ZXJG1-1PXJ04B13/14 | HJJG1-1PXJ08B13/14 |  |  | 2 |  |  |  | F:生产核心虚拟1交换机XGE1/11/0/8 | T:ZXJG1-6PXJA11/12 | F:ZXJG1-6PXJA11/12 | T:ZXJG1-1PXJ03G11/12 | F:ZXJG1-1PXJ03G11/12 | T:ZXJG1-1PXJ04B13/14 | F:ZXJG1-1PXJ04B13/14 | T:HJJG1-1PXJ08B13/14 | F:HJJG1-1PXJ08B13/14 | T: | F: | T: | F: | T:2- | F:2-
生产核心虚拟1 |  | G1/2/0/14 | 光纤收发器2 | ZXJG1-6PXJB9/10 | ZXJG1-1PXJ02C21/22 | ZXJG1-1PXJ02B17/18 | 7字库光纤收发器 | 光口 |  |  |  |  | F:生产核心虚拟1交换机G1/2/0/14 | T:光纤收发器2 | F:光纤收发器2 | T:ZXJG1-6PXJB9/10 | F:ZXJG1-6PXJB9/10 | T:ZXJG1-1PXJ02C21/22 | F:ZXJG1-1PXJ02C21/22 | T:ZXJG1-1PXJ02B17/18 | F:ZXJG1-1PXJ02B17/18 | T:7字库光纤收发器 | F:7字库光纤收发器 | T:光口 | F:光口 | T:- | F:-
生产核心虚拟1 |  | G1/2/0/13 | 光纤收发器1 | ZXJG1-6PXJB7/8 | ZXJG1-1PXJ02C21/22 | ZXJG1-1PXJ02B19/20 | 车库库光纤收发器 | 光口 |  |  |  |  | F:生产核心虚拟1交换机G1/2/0/13 | T:光纤收发器1 | F:光纤收发器1 | T:ZXJG1-6PXJB7/8 | F:ZXJG1-6PXJB7/8 | T:ZXJG1-1PXJ02C21/22 | F:ZXJG1-1PXJ02C21/22 | T:ZXJG1-1PXJ02B19/20 | F:ZXJG1-1PXJ02B19/20 | T:车库库光纤收发器 | F:车库库光纤收发器 | T:光口 | F:光口 | T:- | F:-
生产核心虚拟1 |  | GE1/1/0/0 | ZXJG1-6PXJB11/12 | ZXJG1-1PXJ03G23/24 | ZXJG1-1PXJ02E7/8 | qzkPXJ8/7 |  |  | 七字库生产网交换机 | S5720-28X-SI | XGE0/0/1 |  | F:生产核心虚拟1交换机GE1/1/0/0 | T:ZXJG1-6PXJB11/12 | F:ZXJG1-6PXJB11/12 | T:ZXJG1-1PXJ03G23/24 | F:ZXJG1-1PXJ03G23/24 | T:ZXJG1-1PXJ02E7/8 | F:ZXJG1-1PXJ02E7/8 | T:qzkPXJ8/7 | F:qzkPXJ8/7 | T: | F: | T: | F: | T:七字库生产网交换机-XGE0/0/1 | F:七字库生产网交换机-XGE0/0/1
生产核心虚拟1 |  | GE1/1/0/45 | ZXJG1-6PXJD1/2 | ZXJG1-1PXJ03H13/14 | ZXJG1-1PXJ04G7/8 | HJJG1-1PXJ08G7/8 | HJJG1-1PXJ07C1/2 |  | 卷包集控室 |  |  |  | F:生产核心虚拟1交换机GE1/1/0/45 | T:ZXJG1-6PXJD1/2 | F:ZXJG1-6PXJD1/2 | T:ZXJG1-1PXJ03H13/14 | F:ZXJG1-1PXJ03H13/14 | T:ZXJG1-1PXJ04G7/8 | F:ZXJG1-1PXJ04G7/8 | T:HJJG1-1PXJ08G7/8 | F:HJJG1-1PXJ08G7/8 | T:HJJG1-1PXJ07C1/2 | F:HJJG1-1PXJ07C1/2 | T: | F: | T:卷包集控室- | F:卷包集控室-
生产核心虚拟1 |  | GE1/1/0/1 | ZXJG1-6PXJD3/4 | ZXJG1-1PXJ03H15/16 | ZXJG1-1PXJ04G23/24 | HJJG1-1PXJ08G23/24 | HJJG1-1PXJ01C1/2 | PXJ1/2 | 打码机柜交换机 | S5720-28X-SI | XGE0/0/1 |  | F:生产核心虚拟1交换机GE1/1/0/1 | T:ZXJG1-6PXJD3/4 | F:ZXJG1-6PXJD3/4 | T:ZXJG1-1PXJ03H15/16 | F:ZXJG1-1PXJ03H15/16 | T:ZXJG1-1PXJ04G23/24 | F:ZXJG1-1PXJ04G23/24 | T:HJJG1-1PXJ08G23/24 | F:HJJG1-1PXJ08G23/24 | T:HJJG1-1PXJ01C1/2 | F:HJJG1-1PXJ01C1/2 | T:PXJ1/2 | F:PXJ1/2 | T:打码机柜交换机-XGE0/0/1 | F:打码机柜交换机-XGE0/0/1
生产核心虚拟1 |  | GE1/1/0/2 | ZXJG1-6PXJC5/6 | ZXJG1-1PXJ03H5/6 | ZXJG1-1PXJ04H9/10 | HJJG1-1PXJ08H9/10 | HJJG1-1PXJ09G3/4 | meszhzxJGPXJ3/4 | MESsw01指挥中心 |  |  |  | F:生产核心虚拟1交换机GE1/1/0/2 | T:ZXJG1-6PXJC5/6 | F:ZXJG1-6PXJC5/6 | T:ZXJG1-1PXJ03H5/6 | F:ZXJG1-1PXJ03H5/6 | T:ZXJG1-1PXJ04H9/10 | F:ZXJG1-1PXJ04H9/10 | T:HJJG1-1PXJ08H9/10 | F:HJJG1-1PXJ08H9/10 | T:HJJG1-1PXJ09G3/4 | F:HJJG1-1PXJ09G3/4 | T:meszhzxJGPXJ3/4 | F:meszhzxJGPXJ3/4 | T:MESsw01指挥中心- | F:MESsw01指挥中心-
生产核心虚拟1 |  | GE1/1/0/14 |  |  | ZXJG1-1PXJ04G15/16 | HJJG1-1PXJ08G15/16 | HJJG1-1PXJ07E19/20 | PXJ 7/8 | 4#K2Fsc |  |  |  | F:生产核心虚拟1交换机GE1/1/0/14 | T: | F: | T: | F: | T:ZXJG1-1PXJ04G15/16 | F:ZXJG1-1PXJ04G15/16 | T:HJJG1-1PXJ08G15/16 | F:HJJG1-1PXJ08G15/16 | T:HJJG1-1PXJ07E19/20 | F:HJJG1-1PXJ07E19/20 | T:PXJ 7/8 | F:PXJ 7/8 | T:4#K2Fsc- | F:4#K2Fsc-
生产核心虚拟1 |  | GE1/1/0/24 |  |  | ZXJG1-1PXJ04G3/4 | HJJG1-1PXJ08G3/4 |  |  | hjjbwl | cisco2960 |  |  | F:生产核心虚拟1交换机GE1/1/0/24 | T: | F: | T: | F: | T:ZXJG1-1PXJ04G3/4 | F:ZXJG1-1PXJ04G3/4 | T:HJJG1-1PXJ08G3/4 | F:HJJG1-1PXJ08G3/4 | T: | F: | T: | F: | T:hjjbwl- | F:hjjbwl-
生产核心虚拟1 |  | GE1/1/0/16 | ZXJG1-6PXJA7/8 | ZXJG1-1PXJ03G7/8 | ZXJG1-1PXJ04H17/18 | HJJG1-1PXJ08H17/18 | HJJG1-1PXJ07E7/8 | PXJ7/8 | 成品高架库生产 | S5720-28X-SI | XGE0/0/2 |  | F:生产核心虚拟1交换机GE1/1/0/16 | T:ZXJG1-6PXJA7/8 | F:ZXJG1-6PXJA7/8 | T:ZXJG1-1PXJ03G7/8 | F:ZXJG1-1PXJ03G7/8 | T:ZXJG1-1PXJ04H17/18 | F:ZXJG1-1PXJ04H17/18 | T:HJJG1-1PXJ08H17/18 | F:HJJG1-1PXJ08H17/18 | T:HJJG1-1PXJ07E7/8 | F:HJJG1-1PXJ07E7/8 | T:PXJ7/8 | F:PXJ7/8 | T:成品高架库生产-XGE0/0/2 | F:成品高架库生产-XGE0/0/2
生产核心虚拟1 | HJJG1-2 | GE2/2/0/0 | [7 empty] | 互联FW2 | GE2/0/0 |  | F:生产核心虚拟1交换机GE2/2/0/0 | T: | F: | T: | F: | T: | F: | T: | F: | T: | F: | T: | F: | T:- GE2/0/0 | F:- GE2/0/0
园区核心虚拟2 |  | GE2/2/0/1 | [7 empty] | 集团FW2 | GE2/0/0 |  | F:园区核心虚拟2交换机GE2/2/0/1 | T: | F: | T: | F: | T: | F: | T: | F: | T: | F: | T: | F: | T:- GE2/0/0 | F:- GE2/0/0
园区核心虚拟2 |  | GE2/2/0/2 | [10 empty] | F:园区核心虚拟2交换机GE2/2/0/2 | T: | F: | T: | F: | T: | F: | T: | F: | T: | F: | T: | F: | T:- | F:-
园区核心虚拟2 |  | GE2/2/0/3 | HJJG1-2PXJA9/10 | HJJG1-1PXJ01E9/10 | HJJG1-1PXJ08F23/24 | ZXJG1-1PXJ04F23/24 | ZXJG1-1PXJ05I13/14 | ZXJG1-4PXJB1/2 |  | 数据中心FW02 | 11 |  | F:园区核心虚拟2交换机GE2/2/0/3 | T:HJJG1-2PXJA9/10 | F:HJJG1-2PXJA9/10 | T:HJJG1-1PXJ01E9/10 | F:HJJG1-1PXJ01E9/10 | T:HJJG1-1PXJ08F23/24 | F:HJJG1-1PXJ08F23/24 | T:ZXJG1-1PXJ04F23/24 | F:ZXJG1-1PXJ04F23/24 | T:ZXJG1-1PXJ05I13/14 | F:ZXJG1-1PXJ05I13/14 | T:ZXJG1-4PXJB1/2 | F:ZXJG1-4PXJB1/2 | T:-11 | F:-11
园区核心虚拟2 |  | GE2/2/0/4 | HJJG1-2PXJA9/10 |  |  |  | HJJG1-1PXJ01E9/10 | HJJG1-1PXJ09A11/12 | HJJG1-6PXJA11/12 | 生产防火墙2 | 1/0/8 |  | F:园区核心虚拟2交换机GE2/2/0/4 | T:HJJG1-2PXJA9/10 | F:HJJG1-2PXJA9/10 | T: | F: | T: | F: | T: | F: | T:HJJG1-1PXJ01E9/10 | F:HJJG1-1PXJ01E9/10 | T:HJJG1-1PXJ09A11/12 | F:HJJG1-1PXJ09A11/12 | T:HJJG1-6PXJA11/12-1/0/8 | F:HJJG1-6PXJA11/12-1/0/8
园区核心虚拟2 |  | GE2/2/0/5 | [10 empty] | F:园区核心虚拟2交换机GE2/2/0/5 | T: | F: | T: | F: | T: | F: | T: | F: | T: | F: | T: | F: | T:- | F:-
园区核心虚拟2 |  | GE2/2/0/6 | HJJG1-2PXJC5/6 | HJJG1-1PXJ01F5/6 | HJJG1-1PXJ01I3/4 | HJJG1-4PXJA3/4 |  |  |  | 安防FW2 | 9口 |  | F:园区核心虚拟2交换机GE2/2/0/6 | T:HJJG1-2PXJC5/6 | F:HJJG1-2PXJC5/6 | T:HJJG1-1PXJ01F5/6 | F:HJJG1-1PXJ01F5/6 | T:HJJG1-1PXJ01I3/4 | F:HJJG1-1PXJ01I3/4 | T:HJJG1-4PXJA3/4 | F:HJJG1-4PXJA3/4 | T: | F: | T: | F: | T:-9口 | F:-9口
园区核心虚拟2 |  | GE2/0/6 | HJJG1-2PXJB9/10 | HJJG1-1PXJ01E21/22 | HJJG1-1PXJ08-B19/20 | ZXJG1-1PXJ04B19/20 | ZXJG1-1PXJ05B1/2 | ZXJG1-2PXJC1/2 |  | 集团FW1 | GE2/0/6 |  | F:园区核心虚拟2交换机GE2/0/6 | T:HJJG1-2PXJB9/10 | F:HJJG1-2PXJB9/10 | T:HJJG1-1PXJ01E21/22 | F:HJJG1-1PXJ01E21/22 | T:HJJG1-1PXJ08-B19/20 | F:HJJG1-1PXJ08-B19/20 | T:ZXJG1-1PXJ04B19/20 | F:ZXJG1-1PXJ04B19/20 | T:ZXJG1-1PXJ05B1/2 | F:ZXJG1-1PXJ05B1/2 | T:ZXJG1-2PXJC1/2 | F:ZXJG1-2PXJC1/2 | T:-GE2/0/6 | F:-GE2/0/6
集团FW02 |  | GE2/0/7 | HJJG1-2PXJB11/12 | HJJG1-1PXJ01E23/24 | HJJG1-1PXJ08-B21/22 | ZXJG1-1PXJ04B21/22 | ZXJG1-1PXJ05B3/4 | ZXJG1-2PXJC3/4 |  | 集团FW1 | GE2/0/7 |  | F:集团FW02交换机GE2/0/7 | T:HJJG1-2PXJB11/12 | F:HJJG1-2PXJB11/12 | T:HJJG1-1PXJ01E23/24 | F:HJJG1-1PXJ01E23/24 | T:HJJG1-1PXJ08-B21/22 | F:HJJG1-1PXJ08-B21/22 | T:ZXJG1-1PXJ04B21/22 | F:ZXJG1-1PXJ04B21/22 | T:ZXJG1-1PXJ05B3/4 | F:ZXJG1-1PXJ05B3/4 | T:ZXJG1-2PXJC3/4 | F:ZXJG1-2PXJC3/4 | T:-GE2/0/7 | F:-GE2/0/7
集团FW02 |  | GE1/0/0 |  | HJJG1-1PXJ01F13/14 | HJJG1-1PXJ ？ | ZXJG1-1PXJ03A1/2 |  |  |  | 集团专网光纤收发器 | 光口 |  | F:集团FW02交换机GE1/0/0 | T: | F: | T:HJJG1-1PXJ01F13/14 | F:HJJG1-1PXJ01F13/14 | T:HJJG1-1PXJ ？ | F:HJJG1-1PXJ ？ | T:ZXJG1-1PXJ03A1/2 | F:ZXJG1-1PXJ03A1/2 | T: | F: | T: | F: | T:-光口 | F:-光口
集团FW02 |  | GE2/0/6 | HJJG1-2PXJC1/2 | HJJG1-1PXJ01F1/2 | HJJG1-1PXJ08-B23/24 | ZXJG1-1PXJ04B23/24 | ZXJG1-1PXJ05A21/22 | ZXJG1-2PXJB9/10 |  | 互联FW1 | GE2/0/6 |  | F:集团FW02交换机GE2/0/6 | T:HJJG1-2PXJC1/2 | F:HJJG1-2PXJC1/2 | T:HJJG1-1PXJ01F1/2 | F:HJJG1-1PXJ01F1/2 | T:HJJG1-1PXJ08-B23/24 | F:HJJG1-1PXJ08-B23/24 | T:ZXJG1-1PXJ04B23/24 | F:ZXJG1-1PXJ04B23/24 | T:ZXJG1-1PXJ05A21/22 | F:ZXJG1-1PXJ05A21/22 | T:ZXJG1-2PXJB9/10 | F:ZXJG1-2PXJB9/10 | T:-GE2/0/6 | F:-GE2/0/6
互联FW02 |  | GE2/0/7 | HJJG1-2PXJC3/4 | HJJG1-1PXJ01F3/4 | HJJG1-1PXJ08-C1/2 | ZXJG1-1PXJ04C1/2 | ZXJG1-1PXJ05A23/24 | ZXJG1-2PXJB11/12 |  | 互联FW1 | GE2/0/7 |  | F:互联FW02交换机GE2/0/7 | T:HJJG1-2PXJC3/4 | F:HJJG1-2PXJC3/4 | T:HJJG1-1PXJ01F3/4 | F:HJJG1-1PXJ01F3/4 | T:HJJG1-1PXJ08-C1/2 | F:HJJG1-1PXJ08-C1/2 | T:ZXJG1-1PXJ04C1/2 | F:ZXJG1-1PXJ04C1/2 | T:ZXJG1-1PXJ05A23/24 | F:ZXJG1-1PXJ05A23/24 | T:ZXJG1-2PXJB11/12 | F:ZXJG1-2PXJB11/12 | T:-GE2/0/7 | F:-GE2/0/7
互联FW02 |  | GE1/0/0 | HJJG1-1PXJF15/16 | [9 empty] | F:互联FW02交换机GE1/0/0 | T:HJJG1-1PXJF15/16 | F:HJJG1-1PXJF15/16 | T: | F: | T: | F: | T: | F: | T: | F: | T: | F: | T:- | F:-
互联FW02 | [12 empty] | F:互联FW02交换机 | T: | F: | T: | F: | T: | F: | T: | F: | T: | F: | T: | F: | T:- | F:-
互联FW02 | HJJG1-3 | [11 empty] | F:互联FW02交换机 | T: | F: | T: | F: | T: | F: | T: | F: | T: | F: | T: | F: | T:- | F:-
办公核心虚拟2 |  | GE2/1/0/0 | [6 empty] | 2FSW | 未做双链路 |  |  | F:办公核心虚拟2交换机GE2/1/0/0 | T: | F: | T: | F: | T: | F: | T: | F: | T: | F: | T: | F: | T:2FSW- | F:2FSW-
办公核心虚拟2 |  | GE2/1/0/1 | HJJG1-3PXJB5/6 | HJJG1-1PXJ02F5/6 | HJJG1-1PXJ08C3/4 | ZXJG1-1PXJ04C3/4 | ZXJG1-1PXJ01B15/16 | 3FPXJ15/16 | 3FSW01 | S5720-28X-PWR-SI | XGE0/0/2 |  | F:办公核心虚拟2交换机GE2/1/0/1 | T:HJJG1-3PXJB5/6 | F:HJJG1-3PXJB5/6 | T:HJJG1-1PXJ02F5/6 | F:HJJG1-1PXJ02F5/6 | T:HJJG1-1PXJ08C3/4 | F:HJJG1-1PXJ08C3/4 | T:ZXJG1-1PXJ04C3/4 | F:ZXJG1-1PXJ04C3/4 | T:ZXJG1-1PXJ01B15/16 | F:ZXJG1-1PXJ01B15/16 | T:3FPXJ15/16 | F:3FPXJ15/16 | T:3FSW01-XGE0/0/2 | F:3FSW01-XGE0/0/2
办公核心虚拟2 |  | GE2/1/0/2 | HJJG1-3PXJB7/8 | HJJG1-1PXJ02F7/8 | HJJG1-1PXJ08C5/6 | ZXJG1-1PXJ04C5/6 | ZXJG1-1PXJ01B19/20 | 3FPXJ19/20 | 3FSW02 | S5720-28X-SI | XGE0/0/2 |  | F:办公核心虚拟2交换机GE2/1/0/2 | T:HJJG1-3PXJB7/8 | F:HJJG1-3PXJB7/8 | T:HJJG1-1PXJ02F7/8 | F:HJJG1-1PXJ02F7/8 | T:HJJG1-1PXJ08C5/6 | F:HJJG1-1PXJ08C5/6 | T:ZXJG1-1PXJ04C5/6 | F:ZXJG1-1PXJ04C5/6 | T:ZXJG1-1PXJ01B19/20 | F:ZXJG1-1PXJ01B19/20 | T:3FPXJ19/20 | F:3FPXJ19/20 | T:3FSW02-XGE0/0/2 | F:3FSW02-XGE0/0/2
办公核心虚拟2 |  | GE2/1/0/3 | HJJG1-3PXJB9/10 | HJJG1-1PXJ02F9/10 | HJJG1-1PXJ08C7/8 | ZXJG1-1PXJ04C7/8 | ZXJG1-1PXJ01D15/16 | 5FPXJ15/16 | 5FSW01 | S5720-28X-PWR-SI | XGE0/0/2 |  | F:办公核心虚拟2交换机GE2/1/0/3 | T:HJJG1-3PXJB9/10 | F:HJJG1-3PXJB9/10 | T:HJJG1-1PXJ02F9/10 | F:HJJG1-1PXJ02F9/10 | T:HJJG1-1PXJ08C7/8 | F:HJJG1-1PXJ08C7/8 | T:ZXJG1-1PXJ04C7/8 | F:ZXJG1-1PXJ04C7/8 | T:ZXJG1-1PXJ01D15/16 | F:ZXJG1-1PXJ01D15/16 | T:5FPXJ15/16 | F:5FPXJ15/16 | T:5FSW01-XGE0/0/2 | F:5FSW01-XGE0/0/2
办公核心虚拟2 |  | GE2/1/0/4 | HJJG1-3PXJB11/12 | HJJG1-1PXJ02F11/12 | HJJG1-1PXJ08C9/10 | ZXJG1-1PXJ04C9/10 | ZXJG1-1PXJ01D19/20 | 5FPXJ19/20 | 5FSW02 | S5720-28X-SI | XGE0/0/2 |  | F:办公核心虚拟2交换机GE2/1/0/4 | T:HJJG1-3PXJB11/12 | F:HJJG1-3PXJB11/12 | T:HJJG1-1PXJ02F11/12 | F:HJJG1-1PXJ02F11/12 | T:HJJG1-1PXJ08C9/10 | F:HJJG1-1PXJ08C9/10 | T:ZXJG1-1PXJ04C9/10 | F:ZXJG1-1PXJ04C9/10 | T:ZXJG1-1PXJ01D19/20 | F:ZXJG1-1PXJ01D19/20 | T:5FPXJ19/20 | F:5FPXJ19/20 | T:5FSW02-XGE0/0/2 | F:5FSW02-XGE0/0/2
办公核心虚拟2 |  | GE2/1/0/5 | HJJG1-3PXJB13/14 | HJJG1-1PXJ02F13/14 | HJJG1-1PXJ08C11/12 | ZXJG1-1PXJ04C11/12 | ZXJG1-1PXJ01C15/16 | 6FPXJ3/4 | 6FSW01 | S5720-28X-PWR-SI | XGE0/0/2 |  | F:办公核心虚拟2交换机GE2/1/0/5 | T:HJJG1-3PXJB13/14 | F:HJJG1-3PXJB13/14 | T:HJJG1-1PXJ02F13/14 | F:HJJG1-1PXJ02F13/14 | T:HJJG1-1PXJ08C11/12 | F:HJJG1-1PXJ08C11/12 | T:ZXJG1-1PXJ04C11/12 | F:ZXJG1-1PXJ04C11/12 | T:ZXJG1-1PXJ01C15/16 | F:ZXJG1-1PXJ01C15/16 | T:6FPXJ3/4 | F:6FPXJ3/4 | T:6FSW01-XGE0/0/2 | F:6FSW01-XGE0/0/2
办公核心虚拟2 |  | GE2/1/0/6 | HJJG1-3PXJB15/16 | HJJG1-1PXJ02F15/16 | HJJG1-1PXJ08E1/2 | ZXJG1-1PXJ04E1/2 | ZXJG1-1PXJ01C17/18 | 6FPXJ7/8 | 6FSW02 | S5720-28X-SI | XGE0/0/2 |  | F:办公核心虚拟2交换机GE2/1/0/6 | T:HJJG1-3PXJB15/16 | F:HJJG1-3PXJB15/16 | T:HJJG1-1PXJ02F15/16 | F:HJJG1-1PXJ02F15/16 | T:HJJG1-1PXJ08E1/2 | F:HJJG1-1PXJ08E1/2 | T:ZXJG1-1PXJ04E1/2 | F:ZXJG1-1PXJ04E1/2 | T:ZXJG1-1PXJ01C17/18 | F:ZXJG1-1PXJ01C17/18 | T:6FPXJ7/8 | F:6FPXJ7/8 | T:6FSW02-XGE0/0/2 | F:6FSW02-XGE0/0/2
办公核心虚拟2 |  | GE2/1/0/7 | HJJG1-3PXJB17/18 | HJJG1-1PXJ02E17/18 | HJJG1-1PXJ08D23/24 | ZXJG1-1PXJ04D23/24 | ZXJG1-1PXJ01E15/16 | 7FPXJ15/16 | 7FSW01 | S5720-28X-PWR-SI | XGE0/0/2 |  | F:办公核心虚拟2交换机GE2/1/0/7 | T:HJJG1-3PXJB17/18 | F:HJJG1-3PXJB17/18 | T:HJJG1-1PXJ02E17/18 | F:HJJG1-1PXJ02E17/18 | T:HJJG1-1PXJ08D23/24 | F:HJJG1-1PXJ08D23/24 | T:ZXJG1-1PXJ04D23/24 | F:ZXJG1-1PXJ04D23/24 | T:ZXJG1-1PXJ01E15/16 | F:ZXJG1-1PXJ01E15/16 | T:7FPXJ15/16 | F:7FPXJ15/16 | T:7FSW01-XGE0/0/2 | F:7FSW01-XGE0/0/2
办公核心虚拟2 |  | GE2/1/0/8 | HJJG1-3PXJB19/20 | HJJG1-1PXJ02F19/20 | HJJG1-1PXJ08C17/18 | ZXJG1-1PXJ04C17/18 | ZXJG1-1PXJ01E19/20 | 7FPXJ19/20 | 7FSW02 | S5720-28X-SI | XGE0/0/2 |  | F:办公核心虚拟2交换机GE2/1/0/8 | T:HJJG1-3PXJB19/20 | F:HJJG1-3PXJB19/20 | T:HJJG1-1PXJ02F19/20 | F:HJJG1-1PXJ02F19/20 | T:HJJG1-1PXJ08C17/18 | F:HJJG1-1PXJ08C17/18 | T:ZXJG1-1PXJ04C17/18 | F:ZXJG1-1PXJ04C17/18 | T:ZXJG1-1PXJ01E19/20 | F:ZXJG1-1PXJ01E19/20 | T:7FPXJ19/20 | F:7FPXJ19/20 | T:7FSW02-XGE0/0/2 | F:7FSW02-XGE0/0/2
办公核心虚拟2 |  | GE2/1/0/9 | HJJG1-3PXJB21/22 | HJJG1-1PXJ02F21/22 | HJJG1-1PXJ08C19/20 | ZXJG1-1PXJ04C19/20 | ZXJG1-1PXJ01F3/4 | 8FPXJ3/4 | 8FSW01 | S5720-28X-PWR-SI | XGE0/0/2 |  | F:办公核心虚拟2交换机GE2/1/0/9 | T:HJJG1-3PXJB21/22 | F:HJJG1-3PXJB21/22 | T:HJJG1-1PXJ02F21/22 | F:HJJG1-1PXJ02F21/22 | T:HJJG1-1PXJ08C19/20 | F:HJJG1-1PXJ08C19/20 | T:ZXJG1-1PXJ04C19/20 | F:ZXJG1-1PXJ04C19/20 | T:ZXJG1-1PXJ01F3/4 | F:ZXJG1-1PXJ01F3/4 | T:8FPXJ3/4 | F:8FPXJ3/4 | T:8FSW01-XGE0/0/2 | F:8FSW01-XGE0/0/2
办公核心虚拟2 |  | GE2/1/0/10 | HJJG1-3PXJB23/24 | HJJG1-1PXJ02F23/24 | HJJG1-1PXJ08C21/22 | ZXJG1-1PXJ04C21/22 | ZXJG1-1PXJ01F7/8 | 8FPXJ7/8 | 8FSW02 | S5720-28X-SI | XGE0/0/2 |  | F:办公核心虚拟2交换机GE2/1/0/10 | T:HJJG1-3PXJB23/24 | F:HJJG1-3PXJB23/24 | T:HJJG1-1PXJ02F23/24 | F:HJJG1-1PXJ02F23/24 | T:HJJG1-1PXJ08C21/22 | F:HJJG1-1PXJ08C21/22 | T:ZXJG1-1PXJ04C21/22 | F:ZXJG1-1PXJ04C21/22 | T:ZXJG1-1PXJ01F7/8 | F:ZXJG1-1PXJ01F7/8 | T:8FPXJ7/8 | F:8FPXJ7/8 | T:8FSW02-XGE0/0/2 | F:8FSW02-XGE0/0/2
办公核心虚拟2 |  | GE2/1/0/11 | HJJG1-3PXJC1/2 | HJJG1-1PXJ02G1/2 | HJJG1-1PXJ08C23/24 | ZXJG1-1PXJ04C23/24 | ZXJG1-1PXJ01G15/16 | 9FPXJ15/16 | 9FSW01 | S5720-28X-PWR-SI | XGE0/0/2 |  | F:办公核心虚拟2交换机GE2/1/0/11 | T:HJJG1-3PXJC1/2 | F:HJJG1-3PXJC1/2 | T:HJJG1-1PXJ02G1/2 | F:HJJG1-1PXJ02G1/2 | T:HJJG1-1PXJ08C23/24 | F:HJJG1-1PXJ08C23/24 | T:ZXJG1-1PXJ04C23/24 | F:ZXJG1-1PXJ04C23/24 | T:ZXJG1-1PXJ01G15/16 | F:ZXJG1-1PXJ01G15/16 | T:9FPXJ15/16 | F:9FPXJ15/16 | T:9FSW01-XGE0/0/2 | F:9FSW01-XGE0/0/2
办公核心虚拟2 |  | GE2/1/0/12 | HJJG1-3PXJC3/4 | HJJG1-1PXJ02G3/4 | HJJG1-1PXJ08D1/2 | ZXJG1-1PXJ04D1/2 | ZXJG1-1PXJ01G19/20 | 9FPXJ19/20 | 9FSW02 | S5720-28X-SI | XGE0/0/2 |  | F:办公核心虚拟2交换机GE2/1/0/12 | T:HJJG1-3PXJC3/4 | F:HJJG1-3PXJC3/4 | T:HJJG1-1PXJ02G3/4 | F:HJJG1-1PXJ02G3/4 | T:HJJG1-1PXJ08D1/2 | F:HJJG1-1PXJ08D1/2 | T:ZXJG1-1PXJ04D1/2 | F:ZXJG1-1PXJ04D1/2 | T:ZXJG1-1PXJ01G19/20 | F:ZXJG1-1PXJ01G19/20 | T:9FPXJ19/20 | F:9FPXJ19/20 | T:9FSW02-XGE0/0/2 | F:9FSW02-XGE0/0/2
办公核心虚拟2 |  | GE2/1/0/13 | HJJG1-3PXJC5/6 | HJJG1-1PXJ02G5/6 | HJJG1-1PXJ08D3/4 | ZXJG1-1PXJ04D3/4 | ZXJG1-1PXJ01F15/16 | 10FPXJ3/4 | 10FSW01 | S5720-28X-PWR-SI | XGE0/0/2 |  | F:办公核心虚拟2交换机GE2/1/0/13 | T:HJJG1-3PXJC5/6 | F:HJJG1-3PXJC5/6 | T:HJJG1-1PXJ02G5/6 | F:HJJG1-1PXJ02G5/6 | T:HJJG1-1PXJ08D3/4 | F:HJJG1-1PXJ08D3/4 | T:ZXJG1-1PXJ04D3/4 | F:ZXJG1-1PXJ04D3/4 | T:ZXJG1-1PXJ01F15/16 | F:ZXJG1-1PXJ01F15/16 | T:10FPXJ3/4 | F:10FPXJ3/4 | T:10FSW01-XGE0/0/2 | F:10FSW01-XGE0/0/2
办公核心虚拟2 |  | GE2/1/0/14 | HJJG1-3PXJC7/8 | HJJG1-1PXJ02G7/8 | HJJG1-1PXJ08D5/6 | ZXJG1-1PXJ04D5/6 | ZXJG1-1PXJ01F17/18 | 10FPXJ7/8 | 10FSW02 | S5720-28X-SI | XGE0/0/2 |  | F:办公核心虚拟2交换机GE2/1/0/14 | T:HJJG1-3PXJC7/8 | F:HJJG1-3PXJC7/8 | T:HJJG1-1PXJ02G7/8 | F:HJJG1-1PXJ02G7/8 | T:HJJG1-1PXJ08D5/6 | F:HJJG1-1PXJ08D5/6 | T:ZXJG1-1PXJ04D5/6 | F:ZXJG1-1PXJ04D5/6 | T:ZXJG1-1PXJ01F17/18 | F:ZXJG1-1PXJ01F17/18 | T:10FPXJ7/8 | F:10FPXJ7/8 | T:10FSW02-XGE0/0/2 | F:10FSW02-XGE0/0/2
办公核心虚拟2 |  | GE2/1/0/15 | HJJG1-3PXJC9/10 | HJJG1-1PXJ02G9/10 | HJJG1-1PXJ08D7/8 | ZXJG1-1PXJ04D7/8 | ZXJG1-1PXJ01I15/16 | 11FPXJ15/16 | 11FSW01 | S5720-28X-PWR-SI | XGE0/0/2 |  | F:办公核心虚拟2交换机GE2/1/0/15 | T:HJJG1-3PXJC9/10 | F:HJJG1-3PXJC9/10 | T:HJJG1-1PXJ02G9/10 | F:HJJG1-1PXJ02G9/10 | T:HJJG1-1PXJ08D7/8 | F:HJJG1-1PXJ08D7/8 | T:ZXJG1-1PXJ04D7/8 | F:ZXJG1-1PXJ04D7/8 | T:ZXJG1-1PXJ01I15/16 | F:ZXJG1-1PXJ01I15/16 | T:11FPXJ15/16 | F:11FPXJ15/16 | T:11FSW01-XGE0/0/2 | F:11FSW01-XGE0/0/2
办公核心虚拟2 |  | GE2/1/0/16 | HJJG1-3PXJC11/12 | HJJG1-1PXJ02G11/12 | HJJG1-1PXJ08D9/10 | ZXJG1-1PXJ04D9/10 | ZXJG1-1PXJ01I19/20 | 11FPXJ19/20 | 11FSW02 | S5720-28X-SI | XGE0/0/2 |  | F:办公核心虚拟2交换机GE2/1/0/16 | T:HJJG1-3PXJC11/12 | F:HJJG1-3PXJC11/12 | T:HJJG1-1PXJ02G11/12 | F:HJJG1-1PXJ02G11/12 | T:HJJG1-1PXJ08D9/10 | F:HJJG1-1PXJ08D9/10 | T:ZXJG1-1PXJ04D9/10 | F:ZXJG1-1PXJ04D9/10 | T:ZXJG1-1PXJ01I19/20 | F:ZXJG1-1PXJ01I19/20 | T:11FPXJ19/20 | F:11FPXJ19/20 | T:11FSW02-XGE0/0/2 | F:11FSW02-XGE0/0/2
办公核心虚拟2 |  | GE2/1/0/17 | HJJG1-3PXJC13/14 | HJJG1-1PXJ02G13/14 | HJJG1-1PXJ08D11/12 | ZXJG1-1PXJ04D11/12 | ZXJG1-1PXJ01H3/4 | 12FPXJ3/4 | 12FSW01 | S5720-28X-PWR-SI | XGE0/0/2 |  | F:办公核心虚拟2交换机GE2/1/0/17 | T:HJJG1-3PXJC13/14 | F:HJJG1-3PXJC13/14 | T:HJJG1-1PXJ02G13/14 | F:HJJG1-1PXJ02G13/14 | T:HJJG1-1PXJ08D11/12 | F:HJJG1-1PXJ08D11/12 | T:ZXJG1-1PXJ04D11/12 | F:ZXJG1-1PXJ04D11/12 | T:ZXJG1-1PXJ01H3/4 | F:ZXJG1-1PXJ01H3/4 | T:12FPXJ3/4 | F:12FPXJ3/4 | T:12FSW01-XGE0/0/2 | F:12FSW01-XGE0/0/2
办公核心虚拟2 |  | GE2/1/0/18 | HJJG1-3PXJC15/16 | HJJG1-1PXJ02G15/16 | HJJG1-1PXJ08D13/4 | ZXJG1-1PXJ04D13/4 | ZXJG1-1PXJ01H7/8 | 12FPXJ7/8 | 12FSW02 | S5720-28X-SI | XGE0/0/2 |  | F:办公核心虚拟2交换机GE2/1/0/18 | T:HJJG1-3PXJC15/16 | F:HJJG1-3PXJC15/16 | T:HJJG1-1PXJ02G15/16 | F:HJJG1-1PXJ02G15/16 | T:HJJG1-1PXJ08D13/4 | F:HJJG1-1PXJ08D13/4 | T:ZXJG1-1PXJ04D13/4 | F:ZXJG1-1PXJ04D13/4 | T:ZXJG1-1PXJ01H7/8 | F:ZXJG1-1PXJ01H7/8 | T:12FPXJ7/8 | F:12FPXJ7/8 | T:12FSW02-XGE0/0/2 | F:12FSW02-XGE0/0/2
办公核心虚拟2 |  | GE2/1/0/19 | HJJG1-3PXJC17/18 | HJJG1-1PXJ02G17/18 | HJJG1-1PXJ08D15/16 | ZXJG1-1PXJ04D15/16 | ZXJG1-1PXJ01J15/16 | 13FPXJ15/16 | 13FSW01 | S5720-28X-PWR-SI | XGE0/0/2 |  | F:办公核心虚拟2交换机GE2/1/0/19 | T:HJJG1-3PXJC17/18 | F:HJJG1-3PXJC17/18 | T:HJJG1-1PXJ02G17/18 | F:HJJG1-1PXJ02G17/18 | T:HJJG1-1PXJ08D15/16 | F:HJJG1-1PXJ08D15/16 | T:ZXJG1-1PXJ04D15/16 | F:ZXJG1-1PXJ04D15/16 | T:ZXJG1-1PXJ01J15/16 | F:ZXJG1-1PXJ01J15/16 | T:13FPXJ15/16 | F:13FPXJ15/16 | T:13FSW01-XGE0/0/2 | F:13FSW01-XGE0/0/2
办公核心虚拟2 |  | GE2/1/0/20 | HJJG1-3PXJC19/20 | HJJG1-1PXJ02G19/20 | HJJG1-1PXJ08D17/18 | ZXJG1-1PXJ04D17/18 | ZXJG1-1PXJ01J19/20 | 13FPXJ19/20 | 13FSW02 | S5720-28X-SI | XGE0/0/2 |  | F:办公核心虚拟2交换机GE2/1/0/20 | T:HJJG1-3PXJC19/20 | F:HJJG1-3PXJC19/20 | T:HJJG1-1PXJ02G19/20 | F:HJJG1-1PXJ02G19/20 | T:HJJG1-1PXJ08D17/18 | F:HJJG1-1PXJ08D17/18 | T:ZXJG1-1PXJ04D17/18 | F:ZXJG1-1PXJ04D17/18 | T:ZXJG1-1PXJ01J19/20 | F:ZXJG1-1PXJ01J19/20 | T:13FPXJ19/20 | F:13FPXJ19/20 | T:13FSW02-XGE0/0/2 | F:13FSW02-XGE0/0/2
办公核心虚拟2 |  | GE2/1/0/21 | HJJG1-3PXJC21/22 | HJJG1-1PXJ02G21/22 | HJJG1-1PXJ08D19/20 | ZXJG1-1PXJ04D19/20 | ZXJG1-1PXJ01H15/16 | 14FPXJ3/4 | 14FSW01 | S5720-28X-PWR-SI | XGE0/0/2 |  | F:办公核心虚拟2交换机GE2/1/0/21 | T:HJJG1-3PXJC21/22 | F:HJJG1-3PXJC21/22 | T:HJJG1-1PXJ02G21/22 | F:HJJG1-1PXJ02G21/22 | T:HJJG1-1PXJ08D19/20 | F:HJJG1-1PXJ08D19/20 | T:ZXJG1-1PXJ04D19/20 | F:ZXJG1-1PXJ04D19/20 | T:ZXJG1-1PXJ01H15/16 | F:ZXJG1-1PXJ01H15/16 | T:14FPXJ3/4 | F:14FPXJ3/4 | T:14FSW01-XGE0/0/2 | F:14FSW01-XGE0/0/2
办公核心虚拟2 |  | GE2/1/0/22 | HJJG1-3PXJD1/2 | HJJG1-1PXJ02H1/2 | HJJG1-1PXJ08D21/22 | ZXJG1-1PXJ04D21/22 | ZXJG1-1PXJ01K15/16 | 15FPXJ15/16 | 15FSW01 | S5720-28X-PWR-SI | XGE0/0/2 |  | F:办公核心虚拟2交换机GE2/1/0/22 | T:HJJG1-3PXJD1/2 | F:HJJG1-3PXJD1/2 | T:HJJG1-1PXJ02H1/2 | F:HJJG1-1PXJ02H1/2 | T:HJJG1-1PXJ08D21/22 | F:HJJG1-1PXJ08D21/22 | T:ZXJG1-1PXJ04D21/22 | F:ZXJG1-1PXJ04D21/22 | T:ZXJG1-1PXJ01K15/16 | F:ZXJG1-1PXJ01K15/16 | T:15FPXJ15/16 | F:15FPXJ15/16 | T:15FSW01-XGE0/0/2 | F:15FSW01-XGE0/0/2
办公核心虚拟2 |  | GE2/1/0/23 | [10 empty] | F:办公核心虚拟2交换机GE2/1/0/23 | T: | F: | T: | F: | T: | F: | T: | F: | T: | F: | T: | F: | T:- | F:-
办公核心虚拟2 |  | GE2/1/0/24 | [10 empty] | F:办公核心虚拟2交换机GE2/1/0/24 | T: | F: | T: | F: | T: | F: | T: | F: | T: | F: | T: | F: | T:- | F:-
办公核心虚拟2 |  | GE2/1/0/25 | [10 empty] | F:办公核心虚拟2交换机GE2/1/0/25 | T: | F: | T: | F: | T: | F: | T: | F: | T: | F: | T: | F: | T:- | F:-
办公核心虚拟2 |  | GE2/1/0/26 | GE2/1/0/26 | HJJG1-3PXJD9/10 | HJJG1-1PXJ02H9/10 | HJJG1-1PXJ07C11/12 |  |  | 动力车间交换机SW01 |  |  |  | F:办公核心虚拟2交换机GE2/1/0/26 | T:GE2/1/0/26 | F:GE2/1/0/26 | T:HJJG1-3PXJD9/10 | F:HJJG1-3PXJD9/10 | T:HJJG1-1PXJ02H9/10 | F:HJJG1-1PXJ02H9/10 | T:HJJG1-1PXJ07C11/12 | F:HJJG1-1PXJ07C11/12 | T: | F: | T: | F: | T:动力车间交换机SW01- | F:动力车间交换机SW01-
办公核心虚拟2 |  | GE2/1/0/27 | HJJG1-3PXJD5/6 | HJJG1-1PXJ02H5/6 | HJJG1-1PXJ07C7/8 |  |  |  | 动力车间办公室AP | AD9430 | XGE0/0/1 |  | F:办公核心虚拟2交换机GE2/1/0/27 | T:HJJG1-3PXJD5/6 | F:HJJG1-3PXJD5/6 | T:HJJG1-1PXJ02H5/6 | F:HJJG1-1PXJ02H5/6 | T:HJJG1-1PXJ07C7/8 | F:HJJG1-1PXJ07C7/8 | T: | F: | T: | F: | T: | F: | T:动力车间办公室AP-XGE0/0/1 | F:动力车间办公室AP-XGE0/0/1
办公核心虚拟2 |  | GE2/1/0/28 | HJJG1-3PXJD11/12 | HJJG1-1PXJ02H11/12 | HJJG1-1PXJ07C5/6 |  |  |  | 动力车间办公室SW02 | S5720-28X-SI | XGE0/0/1 |  | F:办公核心虚拟2交换机GE2/1/0/28 | T:HJJG1-3PXJD11/12 | F:HJJG1-3PXJD11/12 | T:HJJG1-1PXJ02H11/12 | F:HJJG1-1PXJ02H11/12 | T:HJJG1-1PXJ07C5/6 | F:HJJG1-1PXJ07C5/6 | T: | F: | T: | F: | T: | F: | T:动力车间办公室SW02-XGE0/0/1 | F:动力车间办公室SW02-XGE0/0/1
办公核心虚拟2 |  | GE2/1/0/29 |  |  | ZXJG1-1PXJ08F13/14 | ZXJG1-1PXJ04F13/14 | ZXJG1-1PXJ02D19/20 | PXJ7/8 | 食堂充值室BGSW | CISCO2960 | GE0/0/1 |  | F:办公核心虚拟2交换机GE2/1/0/29 | T: | F: | T: | F: | T:ZXJG1-1PXJ08F13/14 | F:ZXJG1-1PXJ08F13/14 | T:ZXJG1-1PXJ04F13/14 | F:ZXJG1-1PXJ04F13/14 | T:ZXJG1-1PXJ02D19/20 | F:ZXJG1-1PXJ02D19/20 | T:PXJ7/8 | F:PXJ7/8 | T:食堂充值室BGSW-GE0/0/1 | F:食堂充值室BGSW-GE0/0/1
办公核心虚拟2 |  | GE2/1/0/30 | HJJG1-3PXJD17/18 | HJJG1-1PXJ02H17/18 | HJJG1-1PXJ01D2/3 |  |  |  | 制丝MES中心AP |  |  |  | F:办公核心虚拟2交换机GE2/1/0/30 | T:HJJG1-3PXJD17/18 | F:HJJG1-3PXJD17/18 | T:HJJG1-1PXJ02H17/18 | F:HJJG1-1PXJ02H17/18 | T:HJJG1-1PXJ01D2/3 | F:HJJG1-1PXJ01D2/3 | T: | F: | T: | F: | T: | F: | T:制丝MES中心AP- | F:制丝MES中心AP-
办公核心虚拟2 |  | GE2/1/0/31 | HJJG1-3PXJD19/20 | HJJG1-1PXJ02H19/20 | HJJG1-1PXJ01D7/8 |  |  |  | 制丝MES中心SW01 |  |  |  | F:办公核心虚拟2交换机GE2/1/0/31 | T:HJJG1-3PXJD19/20 | F:HJJG1-3PXJD19/20 | T:HJJG1-1PXJ02H19/20 | F:HJJG1-1PXJ02H19/20 | T:HJJG1-1PXJ01D7/8 | F:HJJG1-1PXJ01D7/8 | T: | F: | T: | F: | T: | F: | T:制丝MES中心SW01- | F:制丝MES中心SW01-
办公核心虚拟2 |  | GE2/1/0/32 | HJJG1-3PXJD21/22 | HJJG1-1PXJ02H21/22 | HJJG1-1PXJ01D9/10 |  |  |  | 制丝MES中心SW02 |  |  |  | F:办公核心虚拟2交换机GE2/1/0/32 | T:HJJG1-3PXJD21/22 | F:HJJG1-3PXJD21/22 | T:HJJG1-1PXJ02H21/22 | F:HJJG1-1PXJ02H21/22 | T:HJJG1-1PXJ01D9/10 | F:HJJG1-1PXJ01D9/10 | T: | F: | T: | F: | T: | F: | T:制丝MES中心SW02- | F:制丝MES中心SW02-
办公核心虚拟2 |  | GE2/1/0/33 | HJJG1-3PXJD23/24 | HJJG1-1PXJ02H23/24 | HJJG1-1PXJ07A1/2 |  |  |  | 锅炉房SW01 | CISCO2960 |  |  | F:办公核心虚拟2交换机GE2/1/0/33 | T:HJJG1-3PXJD23/24 | F:HJJG1-3PXJD23/24 | T:HJJG1-1PXJ02H23/24 | F:HJJG1-1PXJ02H23/24 | T:HJJG1-1PXJ07A1/2 | F:HJJG1-1PXJ07A1/2 | T: | F: | T: | F: | T: | F: | T:锅炉房SW01- | F:锅炉房SW01-
办公核心虚拟2 |  | GE2/1/0/34 | HJJG1-3PXJDE1/2 | HJJG1-1PXJ02I1/2 | HJJG1-1PXJ07A3/4 |  |  |  | 锅炉房SW02 | S5720-28X-PWR-SI |  |  | F:办公核心虚拟2交换机GE2/1/0/34 | T:HJJG1-3PXJDE1/2 | F:HJJG1-3PXJDE1/2 | T:HJJG1-1PXJ02I1/2 | F:HJJG1-1PXJ02I1/2 | T:HJJG1-1PXJ07A3/4 | F:HJJG1-1PXJ07A3/4 | T: | F: | T: | F: | T: | F: | T:锅炉房SW02- | F:锅炉房SW02-
办公核心虚拟2 |  | GE2/1/0/35 | HJJG1-3PXJE3/4 | HJJG1-1PXJ02I3/4 | HJJG1-1PXJ06A3/4 |  |  |  | ZJZSW02 |  |  |  | F:办公核心虚拟2交换机GE2/1/0/35 | T:HJJG1-3PXJE3/4 | F:HJJG1-3PXJE3/4 | T:HJJG1-1PXJ02I3/4 | F:HJJG1-1PXJ02I3/4 | T:HJJG1-1PXJ06A3/4 | F:HJJG1-1PXJ06A3/4 | T: | F: | T: | F: | T: | F: | T:ZJZSW02- | F:ZJZSW02-
办公核心虚拟2 |  | GE2/1/0/36 | HJJG1-3PXJE5/6 | HJJG1-1PXJ02I5/6 | HJJG1-1PXJ06A5/6 |  |  |  | ZJZSW01 |  |  |  | F:办公核心虚拟2交换机GE2/1/0/36 | T:HJJG1-3PXJE5/6 | F:HJJG1-3PXJE5/6 | T:HJJG1-1PXJ02I5/6 | F:HJJG1-1PXJ02I5/6 | T:HJJG1-1PXJ06A5/6 | F:HJJG1-1PXJ06A5/6 | T: | F: | T: | F: | T: | F: | T:ZJZSW01- | F:ZJZSW01-
办公核心虚拟2 |  | GE2/1/0/37 | HJJG1-3PXJE7/8 | HJJG1-1PXJ02I7/8 | HJJG1-1PXJ06A13/14 |  |  |  | CCSW04 |  |  |  | F:办公核心虚拟2交换机GE2/1/0/37 | T:HJJG1-3PXJE7/8 | F:HJJG1-3PXJE7/8 | T:HJJG1-1PXJ02I7/8 | F:HJJG1-1PXJ02I7/8 | T:HJJG1-1PXJ06A13/14 | F:HJJG1-1PXJ06A13/14 | T: | F: | T: | F: | T: | F: | T:CCSW04- | F:CCSW04-
办公核心虚拟2 |  | GE2/1/0/38 | HJJG1-3PXJE9/10 | HJJG1-1PXJ02I9/10 | HJJG1-1PXJ06B1/2 |  |  |  | JBSW09 |  |  |  | F:办公核心虚拟2交换机GE2/1/0/38 | T:HJJG1-3PXJE9/10 | F:HJJG1-3PXJE9/10 | T:HJJG1-1PXJ02I9/10 | F:HJJG1-1PXJ02I9/10 | T:HJJG1-1PXJ06B1/2 | F:HJJG1-1PXJ06B1/2 | T: | F: | T: | F: | T: | F: | T:JBSW09- | F:JBSW09-
办公核心虚拟2 |  | GE2/1/0/39 | HJJG1-3PXJE11/12 | HJJG1-1PXJ02I11/12 | HJJG1-1PXJ06B13/14 |  |  |  | SCKsw03 |  |  |  | F:办公核心虚拟2交换机GE2/1/0/39 | T:HJJG1-3PXJE11/12 | F:HJJG1-3PXJE11/12 | T:HJJG1-1PXJ02I11/12 | F:HJJG1-1PXJ02I11/12 | T:HJJG1-1PXJ06B13/14 | F:HJJG1-1PXJ06B13/14 | T: | F: | T: | F: | T: | F: | T:SCKsw03- | F:SCKsw03-
办公核心虚拟2 |  | GE2/1/0/40 | HJJG1-3PXJE13/14 | HJJG1-1PXJ02I13/14 | HJJG1-1PXJ06B15/16 |  |  |  | SCKsw02 |  |  |  | F:办公核心虚拟2交换机GE2/1/0/40 | T:HJJG1-3PXJE13/14 | F:HJJG1-3PXJE13/14 | T:HJJG1-1PXJ02I13/14 | F:HJJG1-1PXJ02I13/14 | T:HJJG1-1PXJ06B15/16 | F:HJJG1-1PXJ06B15/16 | T: | F: | T: | F: | T: | F: | T:SCKsw02- | F:SCKsw02-
办公核心虚拟2 |  | GE2/1/0/41 | HJJG1-3PXJE15/16 | HJJG1-1PXJ02I15/16 | HJJG1-1PXJ06B17/18 |  |  |  | SCKsw01 |  |  |  | F:办公核心虚拟2交换机GE2/1/0/41 | T:HJJG1-3PXJE15/16 | F:HJJG1-3PXJE15/16 | T:HJJG1-1PXJ02I15/16 | F:HJJG1-1PXJ02I15/16 | T:HJJG1-1PXJ06B17/18 | F:HJJG1-1PXJ06B17/18 | T: | F: | T: | F: | T: | F: | T:SCKsw01- | F:SCKsw01-
办公核心虚拟2 |  | GE2/1/0/42 | HJJG1-3PXJE17/18 | HJJG1-1PXJ02I17/18 | HJJG1-1PXJ06C23/24 |  |  |  | CCSW03-FLGJK |  |  |  | F:办公核心虚拟2交换机GE2/1/0/42 | T:HJJG1-3PXJE17/18 | F:HJJG1-3PXJE17/18 | T:HJJG1-1PXJ02I17/18 | F:HJJG1-1PXJ02I17/18 | T:HJJG1-1PXJ06C23/24 | F:HJJG1-1PXJ06C23/24 | T: | F: | T: | F: | T: | F: | T:CCSW03-FLGJK- | F:CCSW03-FLGJK-
办公核心虚拟2 |  | GE2/1/0/43 | HJJG1-3PXJA19/20 | HJJG1-1PXJ02E19/20 | HJJG1-1PXJ01B1/2 |  |  |  | CCSW01-4#K1F |  |  |  | F:办公核心虚拟2交换机GE2/1/0/43 | T:HJJG1-3PXJA19/20 | F:HJJG1-3PXJA19/20 | T:HJJG1-1PXJ02E19/20 | F:HJJG1-1PXJ02E19/20 | T:HJJG1-1PXJ01B1/2 | F:HJJG1-1PXJ01B1/2 | T: | F: | T: | F: | T: | F: | T:CCSW01-4#K1F- | F:CCSW01-4#K1F-
办公核心虚拟2 |  | GE2/1/0/44 | HJJG1-3PXJE21/22 | HJJG1-1PXJ02I21/22 | HJJG1-1PXJ04D21/22 |  |  |  | CCSW02 |  |  |  | F:办公核心虚拟2交换机GE2/1/0/44 | T:HJJG1-3PXJE21/22 | F:HJJG1-3PXJE21/22 | T:HJJG1-1PXJ02I21/22 | F:HJJG1-1PXJ02I21/22 | T:HJJG1-1PXJ04D21/22 | F:HJJG1-1PXJ04D21/22 | T: | F: | T: | F: | T: | F: | T:CCSW02- | F:CCSW02-
办公核心虚拟2 |  | GE2/1/0/45 | HJJG1-3PXJE23/24 | HJJG1-1PXJ02I23/24 | HJJG1-1PXJ06C13/14 |  |  |  | JBSW05 |  |  |  | F:办公核心虚拟2交换机GE2/1/0/45 | T:HJJG1-3PXJE23/24 | F:HJJG1-3PXJE23/24 | T:HJJG1-1PXJ02I23/24 | F:HJJG1-1PXJ02I23/24 | T:HJJG1-1PXJ06C13/14 | F:HJJG1-1PXJ06C13/14 | T: | F: | T: | F: | T: | F: | T:JBSW05- | F:JBSW05-
办公核心虚拟2 |  | GE2/1/0/46 | HJJG1-3PXJJ1/2 | HJJG1-1PXJ02J1/2 | HJJG1-1PXJ03D11/12 |  |  |  | ZS2haojikongshisw | cisco3750 | GE1/1/1 |  | F:办公核心虚拟2交换机GE2/1/0/46 | T:HJJG1-3PXJJ1/2 | F:HJJG1-3PXJJ1/2 | T:HJJG1-1PXJ02J1/2 | F:HJJG1-1PXJ02J1/2 | T:HJJG1-1PXJ03D11/12 | F:HJJG1-1PXJ03D11/12 | T: | F: | T: | F: | T: | F: | T:ZS2haojikongshisw-GE1/1/1 | F:ZS2haojikongshisw-GE1/1/1
办公核心虚拟2 |  | GE2/1/0/47 | HJJG1-3PXJJ3/4 | HJJG1-1PXJ02J3/4 | HJJG1-1PXJ03C11/12 |  |  |  | ZSSW04 |  |  |  | F:办公核心虚拟2交换机GE2/1/0/47 | T:HJJG1-3PXJJ3/4 | F:HJJG1-3PXJJ3/4 | T:HJJG1-1PXJ02J3/4 | F:HJJG1-1PXJ02J3/4 | T:HJJG1-1PXJ03C11/12 | F:HJJG1-1PXJ03C11/12 | T: | F: | T: | F: | T: | F: | T:ZSSW04- | F:ZSSW04-
办公核心虚拟2 |  | GE2/2/0/0 | HJJG1-1PXJA15/16 | HJJG1-1PXJ02E15/16 | HJJG1-1PXJ08F3/4 | ZXJG1-1PXJ04F3/4 | ZXJG1-1PXJ01L3/4 | 16FPXJ3/4 | 16FBGsw | S5720-28X-PWR-SI | XGE0/0/1 |  | F:办公核心虚拟2交换机GE2/2/0/0 | T:HJJG1-1PXJA15/16 | F:HJJG1-1PXJA15/16 | T:HJJG1-1PXJ02E15/16 | F:HJJG1-1PXJ02E15/16 | T:HJJG1-1PXJ08F3/4 | F:HJJG1-1PXJ08F3/4 | T:ZXJG1-1PXJ04F3/4 | F:ZXJG1-1PXJ04F3/4 | T:ZXJG1-1PXJ01L3/4 | F:ZXJG1-1PXJ01L3/4 | T:16FPXJ3/4 | F:16FPXJ3/4 | T:16FBGsw-XGE0/0/1 | F:16FBGsw-XGE0/0/1
办公核心虚拟2 |  | GE2/2/0/1 | HJJG1-1PXJA17/18 | HJJG1-1PXJ02E17/18 | HJJG1-1PXJ08H5/6 | ZXJG1-1PXJ04H5/6 | ZXJG1-1PXJ01L15/16 | 17FPXJ3/4 | 17FBGsw | S5720-28X-PWR-SI | XGE0/0/1 |  | F:办公核心虚拟2交换机GE2/2/0/1 | T:HJJG1-1PXJA17/18 | F:HJJG1-1PXJA17/18 | T:HJJG1-1PXJ02E17/18 | F:HJJG1-1PXJ02E17/18 | T:HJJG1-1PXJ08H5/6 | F:HJJG1-1PXJ08H5/6 | T:ZXJG1-1PXJ04H5/6 | F:ZXJG1-1PXJ04H5/6 | T:ZXJG1-1PXJ01L15/16 | F:ZXJG1-1PXJ01L15/16 | T:17FPXJ3/4 | F:17FPXJ3/4 | T:17FBGsw-XGE0/0/1 | F:17FBGsw-XGE0/0/1
办公核心虚拟2 |  | GE2/2/0/2 | HJJG1-3PXJA21/22 | HJJG1-1PXJ02E17/18 | HJJG1-1PXJ08G21/22 | ZXJG1-1PXJ04G21/22 | ZXJG1-1PXJ02D3/4 | yjfdPXJ3/4 | 新应急分队办公 | S5720-28X-SI | XGE0/0/2 |  | F:办公核心虚拟2交换机GE2/2/0/2 | T:HJJG1-3PXJA21/22 | F:HJJG1-3PXJA21/22 | T:HJJG1-1PXJ02E17/18 | F:HJJG1-1PXJ02E17/18 | T:HJJG1-1PXJ08G21/22 | F:HJJG1-1PXJ08G21/22 | T:ZXJG1-1PXJ04G21/22 | F:ZXJG1-1PXJ04G21/22 | T:ZXJG1-1PXJ02D3/4 | F:ZXJG1-1PXJ02D3/4 | T:yjfdPXJ3/4 | F:yjfdPXJ3/4 | T:新应急分队办公-XGE0/0/2 | F:新应急分队办公-XGE0/0/2
办公核心虚拟2 |  | GE2/2/0/3 | HJJG1-3PXJA5/6 | HJJG1-1PXJ02E5/6 | HJJG1-1PXJ03K13/14 |  |  | PXJ1/2 | 香精房办公 | S5720-28X-SI | XGE0/0/1 |  | F:办公核心虚拟2交换机GE2/2/0/3 | T:HJJG1-3PXJA5/6 | F:HJJG1-3PXJA5/6 | T:HJJG1-1PXJ02E5/6 | F:HJJG1-1PXJ02E5/6 | T:HJJG1-1PXJ03K13/14 | F:HJJG1-1PXJ03K13/14 | T: | F: | T: | F: | T:PXJ1/2 | F:PXJ1/2 | T:香精房办公-XGE0/0/1 | F:香精房办公-XGE0/0/1
办公核心虚拟2 |  | GE2/2/0/4 | HJJG1-3PXJJ15/16 | HJJG1-1PXJ02J15/16 | HJJG1-1PXJ01C17/18 |  |  |  | DLSW04-pds | cisco3750 |  |  | F:办公核心虚拟2交换机GE2/2/0/4 | T:HJJG1-3PXJJ15/16 | F:HJJG1-3PXJJ15/16 | T:HJJG1-1PXJ02J15/16 | F:HJJG1-1PXJ02J15/16 | T:HJJG1-1PXJ01C17/18 | F:HJJG1-1PXJ01C17/18 | T: | F: | T: | F: | T: | F: | T:DLSW04-pds- | F:DLSW04-pds-
办公核心虚拟2 |  | GE2/3/0/0 | HJJG1-3PXJJ5/6 | HJJG1-1PXJ02J5/6 | HJJG1-1PXJ06C19/20 |  |  |  | JBSW08 |  |  |  | F:办公核心虚拟2交换机GE2/3/0/0 | T:HJJG1-3PXJJ5/6 | F:HJJG1-3PXJJ5/6 | T:HJJG1-1PXJ02J5/6 | F:HJJG1-1PXJ02J5/6 | T:HJJG1-1PXJ06C19/20 | F:HJJG1-1PXJ06C19/20 | T: | F: | T: | F: | T: | F: | T:JBSW08- | F:JBSW08-
办公核心虚拟2 |  | GE2/3/0/1 | HJJG1-3PXJJ7/8 | HJJG1-1PXJ02J7/8 | HJJG1-1PXJ06C15/16 |  |  |  | JBSW07 |  |  |  | F:办公核心虚拟2交换机GE2/3/0/1 | T:HJJG1-3PXJJ7/8 | F:HJJG1-3PXJJ7/8 | T:HJJG1-1PXJ02J7/8 | F:HJJG1-1PXJ02J7/8 | T:HJJG1-1PXJ06C15/16 | F:HJJG1-1PXJ06C15/16 | T: | F: | T: | F: | T: | F: | T:JBSW07- | F:JBSW07-
办公核心虚拟2 |  | GE2/3/0/2 | HJJG1-3PXJJ9/10 | HJJG1-1PXJ02J9/10 | HJJG1-1PXJ06C17/18 |  |  |  | JBSW06 |  |  |  | F:办公核心虚拟2交换机GE2/3/0/2 | T:HJJG1-3PXJJ9/10 | F:HJJG1-3PXJJ9/10 | T:HJJG1-1PXJ02J9/10 | F:HJJG1-1PXJ02J9/10 | T:HJJG1-1PXJ06C17/18 | F:HJJG1-1PXJ06C17/18 | T: | F: | T: | F: | T: | F: | T:JBSW06- | F:JBSW06-
办公核心虚拟2 |  | GE2/3/0/3 | HJJG1-3PXJJ11/12 | HJJG1-1PXJ02J11/12 | HJJG1-1PXJ04D5/6 |  |  |  | FPKSW |  |  |  | F:办公核心虚拟2交换机GE2/3/0/3 | T:HJJG1-3PXJJ11/12 | F:HJJG1-3PXJJ11/12 | T:HJJG1-1PXJ02J11/12 | F:HJJG1-1PXJ02J11/12 | T:HJJG1-1PXJ04D5/6 | F:HJJG1-1PXJ04D5/6 | T: | F: | T: | F: | T: | F: | T:FPKSW- | F:FPKSW-
办公核心虚拟2 |  | GE2/3/0/4 | HJJG1-3PXJJ13/14 | HJJG1-1PXJ02J13/14 | HJJG1-1PXJ07E1/2 |  |  |  | WLSW |  |  |  | F:办公核心虚拟2交换机GE2/3/0/4 | T:HJJG1-3PXJJ13/14 | F:HJJG1-3PXJJ13/14 | T:HJJG1-1PXJ02J13/14 | F:HJJG1-1PXJ02J13/14 | T:HJJG1-1PXJ07E1/2 | F:HJJG1-1PXJ07E1/2 | T: | F: | T: | F: | T: | F: | T:WLSW- | F:WLSW-
办公核心虚拟2 |  | GE2/3/0/5 | [10 empty] | F:办公核心虚拟2交换机GE2/3/0/5 | T: | F: | T: | F: | T: | F: | T: | F: | T: | F: | T: | F: | T:- | F:-
办公核心虚拟2 |  | GE2/3/0/6 | [6 empty] | DLSW04 |  |  |  | F:办公核心虚拟2交换机GE2/3/0/6 | T: | F: | T: | F: | T: | F: | T: | F: | T: | F: | T: | F: | T:DLSW04- | F:DLSW04-
办公核心虚拟2 |  | GE2/3/0/7 | HJG1-3PXJG23/H2 | HJG1-1PXJ02K23/L2 | HJG1-1PXJ08F17/18 | ZXJG1-1PXJ04F17/18 | ZXJG1-1PXJ02E9/10 | qzkPXJ9/10 | qzkBGSW01 | S5720-28X-PWR-SI | XGE0/0/2 |  | F:办公核心虚拟2交换机GE2/3/0/7 | T:HJG1-3PXJG23/H2 | F:HJG1-3PXJG23/H2 | T:HJG1-1PXJ02K23/L2 | F:HJG1-1PXJ02K23/L2 | T:HJG1-1PXJ08F17/18 | F:HJG1-1PXJ08F17/18 | T:ZXJG1-1PXJ04F17/18 | F:ZXJG1-1PXJ04F17/18 | T:ZXJG1-1PXJ02E9/10 | F:ZXJG1-1PXJ02E9/10 | T:qzkPXJ9/10 | F:qzkPXJ9/10 | T:qzkBGSW01-XGE0/0/2 | F:qzkBGSW01-XGE0/0/2
办公核心虚拟2 |  | GE2/3/0/8 | [10 empty] | F:办公核心虚拟2交换机GE2/3/0/8 | T: | F: | T: | F: | T: | F: | T: | F: | T: | F: | T: | F: | T:- | F:-
办公核心虚拟2 |  | GE2/3/0/9 | [10 empty] | F:办公核心虚拟2交换机GE2/3/0/9 | T: | F: | T: | F: | T: | F: | T: | F: | T: | F: | T: | F: | T:- | F:-
办公核心虚拟2 |  | GE2/3/0/10 | HJJG1-3PXJ G3/4 | HJJG1-1PXJ02K3/4 | HJJG1-1PXJ07F1/2 |  |  |  | 安通SW01 | S5720-28X-PWR-SI | XGE0/0/1 |  | F:办公核心虚拟2交换机GE2/3/0/10 | T:HJJG1-3PXJ G3/4 | F:HJJG1-3PXJ G3/4 | T:HJJG1-1PXJ02K3/4 | F:HJJG1-1PXJ02K3/4 | T:HJJG1-1PXJ07F1/2 | F:HJJG1-1PXJ07F1/2 | T: | F: | T: | F: | T: | F: | T:安通SW01-XGE0/0/1 | F:安通SW01-XGE0/0/1
办公核心虚拟2 |  | GE2/3/0/11 | HJJG1-3PXJ G5/6 | HJJG1-1PXJ02K5/6 | HJJG1-1PXJ07E3/4 |  |  |  | 成品高架库PXJ3/4 | S5720-28X-PWR-SI | GE0/1 |  | F:办公核心虚拟2交换机GE2/3/0/11 | T:HJJG1-3PXJ G5/6 | F:HJJG1-3PXJ G5/6 | T:HJJG1-1PXJ02K5/6 | F:HJJG1-1PXJ02K5/6 | T:HJJG1-1PXJ07E3/4 | F:HJJG1-1PXJ07E3/4 | T: | F: | T: | F: | T: | F: | T:成品高架库PXJ3/4-GE0/1 | F:成品高架库PXJ3/4-GE0/1
办公核心虚拟2 |  | GE2/3/0/15 | [6 empty] | 锅炉房水处理间 | 光纤收器 |  |  | F:办公核心虚拟2交换机GE2/3/0/15 | T: | F: | T: | F: | T: | F: | T: | F: | T: | F: | T: | F: | T:锅炉房水处理间- | F:锅炉房水处理间-
办公核心虚拟2 |  | GE2/2/0/4 | HJJG1-3PXJ A23/24 | HJJG1-1PXJ02E23/24 | HJJG1-1PXJ01C17/18 |  |  |  | 能源控制室PXJ5/6 | CISCO | GE0/1 |  | F:办公核心虚拟2交换机GE2/2/0/4 | T:HJJG1-3PXJ A23/24 | F:HJJG1-3PXJ A23/24 | T:HJJG1-1PXJ02E23/24 | F:HJJG1-1PXJ02E23/24 | T:HJJG1-1PXJ01C17/18 | F:HJJG1-1PXJ01C17/18 | T: | F: | T: | F: | T: | F: | T:能源控制室PXJ5/6-GE0/1 | F:能源控制室PXJ5/6-GE0/1
办公核心虚拟2 |  | GE2/3/0/13 | HJJG1-3PXJ G1/2 | HJJG1-1PXJ02K1/2 | HJJG1-1PXJ04F11/12 |  |  |  | 安保消防科应急分队 | S5720-28X-PWR-SI | XGE0/0/24 |  | F:办公核心虚拟2交换机GE2/3/0/13 | T:HJJG1-3PXJ G1/2 | F:HJJG1-3PXJ G1/2 | T:HJJG1-1PXJ02K1/2 | F:HJJG1-1PXJ02K1/2 | T:HJJG1-1PXJ04F11/12 | F:HJJG1-1PXJ04F11/12 | T: | F: | T: | F: | T: | F: | T:安保消防科应急分队-XGE0/0/24 | F:安保消防科应急分队-XGE0/0/24
办公核心虚拟2 |  | GE2/3/0/14 | [10 empty] | F:办公核心虚拟2交换机GE2/3/0/14 | T: | F: | T: | F: | T: | F: | T: | F: | T: | F: | T: | F: | T:- | F:-
办公核心虚拟2 |  | GE2/3/0/15 |  |  | HJJG1-1PXJ07F3/4 |  |  | AnTongPXJ3/4 | 安通SW02 | S5720-28X-SI | XGE0/0/1 |  | F:办公核心虚拟2交换机GE2/3/0/15 | T: | F: | T: | F: | T:HJJG1-1PXJ07F3/4 | F:HJJG1-1PXJ07F3/4 | T: | F: | T: | F: | T:AnTongPXJ3/4 | F:AnTongPXJ3/4 | T:安通SW02-XGE0/0/1 | F:安通SW02-XGE0/0/1
办公核心虚拟2 |  | GE2/3/0/16 | HJJG1-3PXJ G21/22 | HJJG1-1PXJ02K21/22 | HJJG1-1PXJ07C17/18 | xfkzsPXJ5/6 |  |  | 消防控制室 | cisco2960 |  |  | F:办公核心虚拟2交换机GE2/3/0/16 | T:HJJG1-3PXJ G21/22 | F:HJJG1-3PXJ G21/22 | T:HJJG1-1PXJ02K21/22 | F:HJJG1-1PXJ02K21/22 | T:HJJG1-1PXJ07C17/18 | F:HJJG1-1PXJ07C17/18 | T:xfkzsPXJ5/6 | F:xfkzsPXJ5/6 | T: | F: | T: | F: | T:消防控制室- | F:消防控制室-
办公核心虚拟2 |  | GE2/3/0/17 | [10 empty] | F:办公核心虚拟2交换机GE2/3/0/17 | T: | F: | T: | F: | T: | F: | T: | F: | T: | F: | T: | F: | T:- | F:-
办公核心虚拟2 |  | GE2/3/0/18 | HJJG1-3PXJG9/10 | HJJG1-1PXJ02K9/10 | HJJG1-1PXJ03K5/6 |  |  |  | ZSPXsw02 | S5720-28X-SI | GE0/0/2 |  | F:办公核心虚拟2交换机GE2/3/0/18 | T:HJJG1-3PXJG9/10 | F:HJJG1-3PXJG9/10 | T:HJJG1-1PXJ02K9/10 | F:HJJG1-1PXJ02K9/10 | T:HJJG1-1PXJ03K5/6 | F:HJJG1-1PXJ03K5/6 | T: | F: | T: | F: | T: | F: | T:ZSPXsw02-GE0/0/2 | F:ZSPXsw02-GE0/0/2
办公核心虚拟2 |  | GE2/3/0/19 | [10 empty] | F:办公核心虚拟2交换机GE2/3/0/19 | T: | F: | T: | F: | T: | F: | T: | F: | T: | F: | T: | F: | T:- | F:-
办公核心虚拟2 |  | GE2/3/0/20 | [10 empty] | F:办公核心虚拟2交换机GE2/3/0/20 | T: | F: | T: | F: | T: | F: | T: | F: | T: | F: | T: | F: | T:- | F:-
办公核心虚拟2 |  | GE2/3/0/21 | HJJG1-3PXJB1/2 | HJJG1-1PXJ02F1/2 | HJJG1-1PXJ01D1/2 |  |  | MSZHZXPXJ1/2 | ZSsw-03-meszhzx | S5720-28X-SI | GE0/0/1 |  | F:办公核心虚拟2交换机GE2/3/0/21 | T:HJJG1-3PXJB1/2 | F:HJJG1-3PXJB1/2 | T:HJJG1-1PXJ02F1/2 | F:HJJG1-1PXJ02F1/2 | T:HJJG1-1PXJ01D1/2 | F:HJJG1-1PXJ01D1/2 | T: | F: | T: | F: | T:MSZHZXPXJ1/2 | F:MSZHZXPXJ1/2 | T:ZSsw-03-meszhzx-GE0/0/1 | F:ZSsw-03-meszhzx-GE0/0/1
办公核心虚拟2 |  | GE2/3/0/22 | HJJG1-3PXJB3/4 | HJJG1-1PXJ02F3/4 | HJJG1-1PXJ01D5/6 |  |  | MSZHZXPXJ5/6 | ZSsw-04-meszhzx | S5720-28X-SI | GE0/0/1 |  | F:办公核心虚拟2交换机GE2/3/0/22 | T:HJJG1-3PXJB3/4 | F:HJJG1-3PXJB3/4 | T:HJJG1-1PXJ02F3/4 | F:HJJG1-1PXJ02F3/4 | T:HJJG1-1PXJ01D5/6 | F:HJJG1-1PXJ01D5/6 | T: | F: | T: | F: | T:MSZHZXPXJ5/6 | F:MSZHZXPXJ5/6 | T:ZSsw-04-meszhzx-GE0/0/1 | F:ZSsw-04-meszhzx-GE0/0/1
办公核心虚拟2 |  | GE2/3/0/23 | HJJG1-3PXJH5/6 | HJJG1-1PXJ02L5/6 | HJJG1-1PXJ07E15/16 |  |  | PXJ3/4 | 4#K4FbgSW | S5720-28X-PWR-SI | GE0/0/1 |  | F:办公核心虚拟2交换机GE2/3/0/23 | T:HJJG1-3PXJH5/6 | F:HJJG1-3PXJH5/6 | T:HJJG1-1PXJ02L5/6 | F:HJJG1-1PXJ02L5/6 | T:HJJG1-1PXJ07E15/16 | F:HJJG1-1PXJ07E15/16 | T: | F: | T: | F: | T:PXJ3/4 | F:PXJ3/4 | T:4#K4FbgSW-GE0/0/1 | F:4#K4FbgSW-GE0/0/1
办公核心虚拟2 |  | GE2/4/0/0 | HJJG1-3PXJA13/14 | HJJG1-1PXJ02E13/14 | HJJG1-1PXJ01E17/18 | HJJG1-2PXJB17/18 |  |  |  | 园区核心2 | XGE2/2/0/5 |  | F:办公核心虚拟2交换机GE2/4/0/0 | T:HJJG1-3PXJA13/14 | F:HJJG1-3PXJA13/14 | T:HJJG1-1PXJ02E13/14 | F:HJJG1-1PXJ02E13/14 | T:HJJG1-1PXJ01E17/18 | F:HJJG1-1PXJ01E17/18 | T:HJJG1-2PXJB17/18 | F:HJJG1-2PXJB17/18 | T: | F: | T: | F: | T:-XGE2/2/0/5 | F:-XGE2/2/0/5
办公核心虚拟2 | [12 empty] | F:办公核心虚拟2交换机 | T: | F: | T: | F: | T: | F: | T: | F: | T: | F: | T: | F: | T:- | F:-
办公核心虚拟2 | [12 empty] | F:办公核心虚拟2交换机 | T: | F: | T: | F: | T: | F: | T: | F: | T: | F: | T: | F: | T:- | F:-
办公核心虚拟2 | [12 empty] | F:办公核心虚拟2交换机 | T: | F: | T: | F: | T: | F: | T: | F: | T: | F: | T: | F: | T:- | F:-
办公核心虚拟2 | HJJG1-2 | GE1/0/9 | HJJG1-6PXJB3/4 | HJJG1-1PXJ09B3/4 | HJJG1-1PXJ08H13/14 | ZXJG1-1PXJ04H113/14 | ZXJG1-1PXJ03G15/16 | ZXJG1-6PXJB3/4 |  | 生产防火墙FW01 | XGE1/0/9 | B16 | F:办公核心虚拟2交换机GE1/0/9 | T:HJJG1-6PXJB3/4 | F:HJJG1-6PXJB3/4 | T:HJJG1-1PXJ09B3/4 | F:HJJG1-1PXJ09B3/4 | T:HJJG1-1PXJ08H13/14 | F:HJJG1-1PXJ08H13/14 | T:ZXJG1-1PXJ04H113/14 | F:ZXJG1-1PXJ04H113/14 | T:ZXJG1-1PXJ03G15/16 | F:ZXJG1-1PXJ03G15/16 | T:ZXJG1-6PXJB3/4 | F:ZXJG1-6PXJB3/4 | T:-XGE1/0/9 | F:-XGE1/0/9
生产FW02 |  | GE3/0/9 | HJJG1-6PXJB5/6 | HJJG1-1PXJ09B5/6 | HJJG1-1PXJ08B17/18 | ZXJG1-1PXJ04B17/18 | ZXJG1-1PXJ03G17/18 | ZXJG1-6PXJB5/6 |  | 生产防火墙FW01 | XGE3/0/9 |  | F:生产FW02交换机GE3/0/9 | T:HJJG1-6PXJB5/6 | F:HJJG1-6PXJB5/6 | T:HJJG1-1PXJ09B5/6 | F:HJJG1-1PXJ09B5/6 | T:HJJG1-1PXJ08B17/18 | F:HJJG1-1PXJ08B17/18 | T:ZXJG1-1PXJ04B17/18 | F:ZXJG1-1PXJ04B17/18 | T:ZXJG1-1PXJ03G17/18 | F:ZXJG1-1PXJ03G17/18 | T:ZXJG1-6PXJB5/6 | F:ZXJG1-6PXJB5/6 | T:-XGE3/0/9 | F:-XGE3/0/9
生产FW02 |  | GE1/0/8 | HJJG1-6PXJA21/22 | HJJG1-1PXJ09A21/22 | HJJG1-1PXJ01E19/20 | HJJG1-2PXJB7/8 |  |  | 园区虚拟核心2 | S12708 | 2/2/0/4 |  | F:生产FW02交换机GE1/0/8 | T:HJJG1-6PXJA21/22 | F:HJJG1-6PXJA21/22 | T:HJJG1-1PXJ09A21/22 | F:HJJG1-1PXJ09A21/22 | T:HJJG1-1PXJ01E19/20 | F:HJJG1-1PXJ01E19/20 | T:HJJG1-2PXJB7/8 | F:HJJG1-2PXJB7/8 | T: | F: | T: | F: | T:园区虚拟核心2-2/2/0/4 | F:园区虚拟核心2-2/2/0/4
生产FW02 | [12 empty] | F:生产FW02交换机 | T: | F: | T: | F: | T: | F: | T: | F: | T: | F: | T: | F: | T:- | F:-
生产FW02 | HJJG1-6 | GE2/1/0/16 | HJJG1-6PXJG7/8 | HJJG1-2PXJ02K7/8 | HJJG1-1PXJ07E5/6 |  |  |  | 成品高架库生产SW01 | S5720-28X-SI | XGE0/0/1 |  | F:生产FW02交换机GE2/1/0/16 | T:HJJG1-6PXJG7/8 | F:HJJG1-6PXJG7/8 | T:HJJG1-2PXJ02K7/8 | F:HJJG1-2PXJ02K7/8 | T:HJJG1-1PXJ07E5/6 | F:HJJG1-1PXJ07E5/6 | T: | F: | T: | F: | T: | F: | T:成品高架库生产SW01-XGE0/0/1 | F:成品高架库生产SW01-XGE0/0/1
生产FW02 |  | Ge2/1/0/1 | HJJG1-6PXJB7/8 | HJJG1-1PXJ09B7/8 | HJJG1-1PXJ01C3/4 |  |  | 打码机柜PXJ7/8 | 卷包打码 | S5720-28X-SI |  |  | F:生产FW02交换机Ge2/1/0/1 | T:HJJG1-6PXJB7/8 | F:HJJG1-6PXJB7/8 | T:HJJG1-1PXJ09B7/8 | F:HJJG1-1PXJ09B7/8 | T:HJJG1-1PXJ01C3/4 | F:HJJG1-1PXJ01C3/4 | T: | F: | T: | F: | T:打码机柜PXJ7/8 | F:打码机柜PXJ7/8 | T:卷包打码- | F:卷包打码-
生产核心虚拟2 |  | GE2/1/0/15 | HJJG1-6PXJD15/16 | HJJG1-2PXJ02H15/16 | HJJG1-1PXJ01D1/4 | [7 empty] | F:生产核心虚拟2交换机GE2/1/0/15 | T:HJJG1-6PXJD15/16 | F:HJJG1-6PXJD15/16 | T:HJJG1-2PXJ02H15/16 | F:HJJG1-2PXJ02H15/16 | T:HJJG1-1PXJ01D1/4 | F:HJJG1-1PXJ01D1/4 | T: | F: | T: | F: | T: | F: | T:- | F:-
生产核心虚拟2 | [12 empty] | F:生产核心虚拟2交换机 | T: | F: | T: | F: | T: | F: | T: | F: | T: | F: | T: | F: | T:- | F:-
生产核心虚拟2 |  | XGE1/13/0/1 | HJJG1-3PXJA15/16 | HJJG1-2PXJ02E15/16 | HJJG1-1PXJ08B3/4 | [7 empty] | F:生产核心虚拟2交换机XGE1/13/0/1 | T:HJJG1-3PXJA15/16 | F:HJJG1-3PXJA15/16 | T:HJJG1-2PXJ02E15/16 | F:HJJG1-2PXJ02E15/16 | T:HJJG1-1PXJ08B3/4 | F:HJJG1-1PXJ08B3/4 | T: | F: | T: | F: | T: | F: | T:- | F:-
生产核心虚拟2 |  | XGE1/13/0/8 | HJJG1-3PXJA17/18 | HJJG1-2PXJ02E17/18 | HJJG1-1PXJ08B5/6 | [7 empty] | F:生产核心虚拟2交换机XGE1/13/0/8 | T:HJJG1-3PXJA17/18 | F:HJJG1-3PXJA17/18 | T:HJJG1-2PXJ02E17/18 | F:HJJG1-2PXJ02E17/18 | T:HJJG1-1PXJ08B5/6 | F:HJJG1-1PXJ08B5/6 | T: | F: | T: | F: | T: | F: | T:- | F:-
生产核心虚拟2 |  | XGE1/12/0/1 |  |  | HJJG1-1PXJ08B15/9 | ZXJG1-1PXJ04B15/9 | [6 empty] | F:生产核心虚拟2交换机XGE1/12/0/1 | T: | F: | T: | F: | T:HJJG1-1PXJ08B15/9 | F:HJJG1-1PXJ08B15/9 | T:ZXJG1-1PXJ04B15/9 | F:ZXJG1-1PXJ04B15/9 | T: | F: | T: | F: | T:- | F:-
生产核心虚拟2 |  | XGE1/12/0/8 | HJJG1-3PXJA21/22 | HJJG1-2PXJ02E21/22 | HJJG1-1PXJ08B9/10 | [7 empty] | F:生产核心虚拟2交换机XGE1/12/0/8 | T:HJJG1-3PXJA21/22 | F:HJJG1-3PXJA21/22 | T:HJJG1-2PXJ02E21/22 | F:HJJG1-2PXJ02E21/22 | T:HJJG1-1PXJ08B9/10 | F:HJJG1-1PXJ08B9/10 | T: | F: | T: | F: | T: | F: | T:- | F:-
生产核心虚拟2 |  | XGE1/11/0/1 | HJJG1-3PXJA23/24 | HJJG1-2PXJ02E23/24 | HJJG1-1PXJ08B11/12 | [7 empty] | F:生产核心虚拟2交换机XGE1/11/0/1 | T:HJJG1-3PXJA23/24 | F:HJJG1-3PXJA23/24 | T:HJJG1-2PXJ02E23/24 | F:HJJG1-2PXJ02E23/24 | T:HJJG1-1PXJ08B11/12 | F:HJJG1-1PXJ08B11/12 | T: | F: | T: | F: | T: | F: | T:- | F:-
生产核心虚拟2 |  | XGE1/11/0/8 |  |  | HJJG1-1PXJ08B13/14 | [7 empty] | F:生产核心虚拟2交换机XGE1/11/0/8 | T: | F: | T: | F: | T:HJJG1-1PXJ08B13/14 | F:HJJG1-1PXJ08B13/14 | T: | F: | T: | F: | T: | F: | T:- | F:-
生产核心虚拟2 |  | GE2/3/0/15 | HJJG1-3PXJB3/4 | HJJG1-1PXJ02E19/20 | HJJG1-2PXJB19/20 | [7 empty] | F:生产核心虚拟2交换机GE2/3/0/15 | T:HJJG1-3PXJB3/4 | F:HJJG1-3PXJB3/4 | T:HJJG1-1PXJ02E19/20 | F:HJJG1-1PXJ02E19/20 | T:HJJG1-2PXJB19/20 | F:HJJG1-2PXJB19/20 | T: | F: | T: | F: | T: | F: | T:- | F:-
生产核心虚拟2 |  | GE2/1/0/0 | HJJG1-6PXJ09B9/10 | HJJG1-1PXJ09B9/10 | HJJG1-1PXJ08F19/20 | ZXJG1-1PXJ04F19/20 | ZXJG1-1PXJ02E5/6 | qzkPXJ5/6 | 七字库生产网SW01 | S5720-28X-SI | XGE0/0/2 |  | F:生产核心虚拟2交换机GE2/1/0/0 | T:HJJG1-6PXJ09B9/10 | F:HJJG1-6PXJ09B9/10 | T:HJJG1-1PXJ09B9/10 | F:HJJG1-1PXJ09B9/10 | T:HJJG1-1PXJ08F19/20 | F:HJJG1-1PXJ08F19/20 | T:ZXJG1-1PXJ04F19/20 | F:ZXJG1-1PXJ04F19/20 | T:ZXJG1-1PXJ02E5/6 | F:ZXJG1-1PXJ02E5/6 | T:qzkPXJ5/6 | F:qzkPXJ5/6 | T:七字库生产网SW01-XGE0/0/2 | F:七字库生产网SW01-XGE0/0/2
生产核心虚拟2 |  | GE2/1/0/2 | HJJG1-6PXJ09B11/12 | HJJG1-1PXJ09B11/12 | HJJG1-1PXJ09G1/2 |  |  |  | MESzhzxSC |  |  |  | F:生产核心虚拟2交换机GE2/1/0/2 | T:HJJG1-6PXJ09B11/12 | F:HJJG1-6PXJ09B11/12 | T:HJJG1-1PXJ09B11/12 | F:HJJG1-1PXJ09B11/12 | T:HJJG1-1PXJ09G1/2 | F:HJJG1-1PXJ09G1/2 | T: | F: | T: | F: | T: | F: | T:MESzhzxSC- | F:MESzhzxSC-
生产核心虚拟2 |  | GE2/1/0/14 | HJJG1-6PXJA17/18 | HJJG1-1PXJ09A17/18 | HJJG1-1PXJ07E13/14 |  |  |  | 4号库2F | sw02 | GE1/0/1 |  | F:生产核心虚拟2交换机GE2/1/0/14 | T:HJJG1-6PXJA17/18 | F:HJJG1-6PXJA17/18 | T:HJJG1-1PXJ09A17/18 | F:HJJG1-1PXJ09A17/18 | T:HJJG1-1PXJ07E13/14 | F:HJJG1-1PXJ07E13/14 | T: | F: | T: | F: | T: | F: | T:4号库2F-GE1/0/1 | F:4号库2F-GE1/0/1
生产核心虚拟2 |  | GE2/1/0/15 | [10 empty] | F:生产核心虚拟2交换机GE2/1/0/15 | T: | F: | T: | F: | T: | F: | T: | F: | T: | F: | T: | F: | T:- | F:-
生产核心虚拟2 |  | GE2/1/0/16 | HJJG1-6PXJA15/16 | HJJG1-1PXJ09A15/16 | HJJG1-1PXJ07E5/6 | [7 empty] | F:生产核心虚拟2交换机GE2/1/0/16 | T:HJJG1-6PXJA15/16 | F:HJJG1-6PXJA15/16 | T:HJJG1-1PXJ09A15/16 | F:HJJG1-1PXJ09A15/16 | T:HJJG1-1PXJ07E5/6 | F:HJJG1-1PXJ07E5/6 | T: | F: | T: | F: | T: | F: | T:- | F:-
生产核心虚拟2 |  | GE2/1/0/17 | [10 empty] | F:生产核心虚拟2交换机GE2/1/0/17 | T: | F: | T: | F: | T: | F: | T: | F: | T: | F: | T: | F: | T:- | F:-
生产核心虚拟2 |  | GE2/1/0/18 | HJJG1-6PXJA19/20 | HJJG1-1PXJ09A19/20 | HJJG1-1PXJ06C5/6 | [7 empty] | F:生产核心虚拟2交换机GE2/1/0/18 | T:HJJG1-6PXJA19/20 | F:HJJG1-6PXJA19/20 | T:HJJG1-1PXJ09A19/20 | F:HJJG1-1PXJ09A19/20 | T:HJJG1-1PXJ06C5/6 | F:HJJG1-1PXJ06C5/6 | T: | F: | T: | F: | T: | F: | T:- | F:-
生产核心虚拟2 |  | GE2/1/0/24 | HJJG1-6PXJA3/4 | HJJG1-1PXJ09A3/4 |  |  |  |  | HJJG2-1JBWlSW | Cisco2960 | GE1/0/1 |  | F:生产核心虚拟2交换机GE2/1/0/24 | T:HJJG1-6PXJA3/4 | F:HJJG1-6PXJA3/4 | T:HJJG1-1PXJ09A3/4 | F:HJJG1-1PXJ09A3/4 | T: | F: | T: | F: | T: | F: | T: | F: | T:HJJG2-1JBWlSW-GE1/0/1 | F:HJJG2-1JBWlSW-GE1/0/1
生产核心虚拟2 |  | GE2/1/0/45 | HJJG1-6PXJB1/2 | HJJG1-1PXJ09B1/2 | HJJG1-1PXJ07C3/4 | [7 empty] | F:生产核心虚拟2交换机GE2/1/0/45 | T:HJJG1-6PXJB1/2 | F:HJJG1-6PXJB1/2 | T:HJJG1-1PXJ09B1/2 | F:HJJG1-1PXJ09B1/2 | T:HJJG1-1PXJ07C3/4 | F:HJJG1-1PXJ07C3/4 | T: | F: | T: | F: | T: | F: | T:- | F:-
生产核心虚拟2 |  | GE2/1/0/47 | HJJG1-6PXJA23/24 | HJJG1-1PXJ09A23/24 | HJJG1-1PXJ03D5/6 | [7 empty] | F:生产核心虚拟2交换机GE2/1/0/47 | T:HJJG1-6PXJA23/24 | F:HJJG1-6PXJA23/24 | T:HJJG1-1PXJ09A23/24 | F:HJJG1-1PXJ09A23/24 | T:HJJG1-1PXJ03D5/6 | F:HJJG1-1PXJ03D5/6 | T: | F: | T: | F: | T: | F: | T:- | F:-
生产核心虚拟2 |  | GE2/3/0/47 | HJJG1-6PXJA13/14 | HJJG1-1PXJ09A13/14 | HJJG1-1PXJ01A19/20 | [7 empty] | F:生产核心虚拟2交换机GE2/3/0/47 | T:HJJG1-6PXJA13/14 | F:HJJG1-6PXJA13/14 | T:HJJG1-1PXJ09A13/14 | F:HJJG1-1PXJ09A13/14 | T:HJJG1-1PXJ01A19/20 | F:HJJG1-1PXJ01A19/20 | T: | F: | T: | F: | T: | F: | T:- | F:-
生产核心虚拟2 | [12 empty] | F:生产核心虚拟2交换机 | T: | F: | T: | F: | T: | F: | T: | F: | T: | F: | T: | F: | T:- | F:-
生产核心虚拟2 | HJJG1-4 | 2/5/0/0 | HJJG1-4PXJA5/6 | HJJG1-1PXJ01I5/6 | HJJG1-1PXJ08E3/4 | ZXJG1-1PXJ04E3/4 | ZXJG1-1PXJ01B1/2 | 3FPXJ1/2 | 安防交换机 | CISCO3750 | GE0/0/1 |  | F:生产核心虚拟2交换机2/5/0/0 | T:HJJG1-4PXJA5/6 | F:HJJG1-4PXJA5/6 | T:HJJG1-1PXJ01I5/6 | F:HJJG1-1PXJ01I5/6 | T:HJJG1-1PXJ08E3/4 | F:HJJG1-1PXJ08E3/4 | T:ZXJG1-1PXJ04E3/4 | F:ZXJG1-1PXJ04E3/4 | T:ZXJG1-1PXJ01B1/2 | F:ZXJG1-1PXJ01B1/2 | T:3FPXJ1/2 | F:3FPXJ1/2 | T:安防交换机-GE0/0/1 | F:安防交换机-GE0/0/1
安防核心虚拟1 |  | 2/5/0/1 | HJJG1-4PXJA7/8 | HJJG1-1PXJ01I7/8 | HJJG1-1PXJ08E5/6 | ZXJG1-1PXJ04E5/6 | ZXJG1-1PXJ01D1/2 | 5FPXJ1/2 | 安防交换机 | CISCO3750 | GE0/0/1 |  | F:安防核心虚拟1交换机2/5/0/1 | T:HJJG1-4PXJA7/8 | F:HJJG1-4PXJA7/8 | T:HJJG1-1PXJ01I7/8 | F:HJJG1-1PXJ01I7/8 | T:HJJG1-1PXJ08E5/6 | F:HJJG1-1PXJ08E5/6 | T:ZXJG1-1PXJ04E5/6 | F:ZXJG1-1PXJ04E5/6 | T:ZXJG1-1PXJ01D1/2 | F:ZXJG1-1PXJ01D1/2 | T:5FPXJ1/2 | F:5FPXJ1/2 | T:安防交换机-GE0/0/1 | F:安防交换机-GE0/0/1
安防核心虚拟1 |  | 2/5/0/2 | HJJG1-4PXJA9/10 | HJJG1-1PXJ01I9/10 | HJJG1-1PXJ08E7/8 | ZXJG1-1PXJ04E7/8 | ZXJG1-1PXJ01D21/22 | 6FPXJ1/2 | 安防交换机 | CISCO3750 | GE0/0/1 |  | F:安防核心虚拟1交换机2/5/0/2 | T:HJJG1-4PXJA9/10 | F:HJJG1-4PXJA9/10 | T:HJJG1-1PXJ01I9/10 | F:HJJG1-1PXJ01I9/10 | T:HJJG1-1PXJ08E7/8 | F:HJJG1-1PXJ08E7/8 | T:ZXJG1-1PXJ04E7/8 | F:ZXJG1-1PXJ04E7/8 | T:ZXJG1-1PXJ01D21/22 | F:ZXJG1-1PXJ01D21/22 | T:6FPXJ1/2 | F:6FPXJ1/2 | T:安防交换机-GE0/0/1 | F:安防交换机-GE0/0/1
安防核心虚拟1 |  | 2/5/0/3 | HJJG1-4PXJA11/12 | HJJG1-1PXJ01I11/12 | HJJG1-1PXJ08E9/10 | ZXJG1-1PXJ04E9/10 | ZXJG1-1PXJ01E1/2 | 7FPXJ1/2 | 安防交换机 | CISCO3750 | GE0/0/1 |  | F:安防核心虚拟1交换机2/5/0/3 | T:HJJG1-4PXJA11/12 | F:HJJG1-4PXJA11/12 | T:HJJG1-1PXJ01I11/12 | F:HJJG1-1PXJ01I11/12 | T:HJJG1-1PXJ08E9/10 | F:HJJG1-1PXJ08E9/10 | T:ZXJG1-1PXJ04E9/10 | F:ZXJG1-1PXJ04E9/10 | T:ZXJG1-1PXJ01E1/2 | F:ZXJG1-1PXJ01E1/2 | T:7FPXJ1/2 | F:7FPXJ1/2 | T:安防交换机-GE0/0/1 | F:安防交换机-GE0/0/1
安防核心虚拟1 |  | 2/5/0/26 | HJJG1-4PXJB1/2 | HJJG1-1PXJ01I13/14 | HJJG1-1PXJ08E11/12 | ZXJG1-1PXJ04E11/12 | ZXJG1-1PXJ01F9/10 | 8FPXJ1/2 | 安防交换机 | CISCO3750 | GE0/0/1 |  | F:安防核心虚拟1交换机2/5/0/26 | T:HJJG1-4PXJB1/2 | F:HJJG1-4PXJB1/2 | T:HJJG1-1PXJ01I13/14 | F:HJJG1-1PXJ01I13/14 | T:HJJG1-1PXJ08E11/12 | F:HJJG1-1PXJ08E11/12 | T:ZXJG1-1PXJ04E11/12 | F:ZXJG1-1PXJ04E11/12 | T:ZXJG1-1PXJ01F9/10 | F:ZXJG1-1PXJ01F9/10 | T:8FPXJ1/2 | F:8FPXJ1/2 | T:安防交换机-GE0/0/1 | F:安防交换机-GE0/0/1
安防核心虚拟1 |  | 2/5/0/5 | HJJG1-4PXJB3/4 | HJJG1-1PXJ01I15/16 | HJJG1-1PXJ08E13/14 | ZXJG1-1PXJ04E13/14 | ZXJG1-1PXJ01G1/2 | 9FPXJ1/2 | 安防交换机 | CISCO3750 | GE0/0/1 |  | F:安防核心虚拟1交换机2/5/0/5 | T:HJJG1-4PXJB3/4 | F:HJJG1-4PXJB3/4 | T:HJJG1-1PXJ01I15/16 | F:HJJG1-1PXJ01I15/16 | T:HJJG1-1PXJ08E13/14 | F:HJJG1-1PXJ08E13/14 | T:ZXJG1-1PXJ04E13/14 | F:ZXJG1-1PXJ04E13/14 | T:ZXJG1-1PXJ01G1/2 | F:ZXJG1-1PXJ01G1/2 | T:9FPXJ1/2 | F:9FPXJ1/2 | T:安防交换机-GE0/0/1 | F:安防交换机-GE0/0/1
安防核心虚拟1 |  | 2/5/0/6 | HJJG1-4PXJB5/6 | HJJG1-1PXJ01I17/18 | HJJG1-1PXJ08E15/16 | ZXJG1-1PXJ04E15/16 | ZXJG1-1PXJ01F21/22 | 10FPXJ1/2 | 安防交换机 | CISCO3750 | GE0/0/1 |  | F:安防核心虚拟1交换机2/5/0/6 | T:HJJG1-4PXJB5/6 | F:HJJG1-4PXJB5/6 | T:HJJG1-1PXJ01I17/18 | F:HJJG1-1PXJ01I17/18 | T:HJJG1-1PXJ08E15/16 | F:HJJG1-1PXJ08E15/16 | T:ZXJG1-1PXJ04E15/16 | F:ZXJG1-1PXJ04E15/16 | T:ZXJG1-1PXJ01F21/22 | F:ZXJG1-1PXJ01F21/22 | T:10FPXJ1/2 | F:10FPXJ1/2 | T:安防交换机-GE0/0/1 | F:安防交换机-GE0/0/1
安防核心虚拟1 |  | 2/5/0/7 | HJJG1-4PXJB7/8 | HJJG1-1PXJ01I19/20 | HJJG1-1PXJ08E17/18 | ZXJG1-1PXJ04E17/18 | ZXJG1-1PXJ01I1/2 | 11FPXJ1/2 | 安防交换机 | CISCO3750 | GE0/0/1 |  | F:安防核心虚拟1交换机2/5/0/7 | T:HJJG1-4PXJB7/8 | F:HJJG1-4PXJB7/8 | T:HJJG1-1PXJ01I19/20 | F:HJJG1-1PXJ01I19/20 | T:HJJG1-1PXJ08E17/18 | F:HJJG1-1PXJ08E17/18 | T:ZXJG1-1PXJ04E17/18 | F:ZXJG1-1PXJ04E17/18 | T:ZXJG1-1PXJ01I1/2 | F:ZXJG1-1PXJ01I1/2 | T:11FPXJ1/2 | F:11FPXJ1/2 | T:安防交换机-GE0/0/1 | F:安防交换机-GE0/0/1
安防核心虚拟1 |  | 2/5/0/8 | HJJG1-4PXJB9/10 | HJJG1-1PXJ01I21/22 | HJJG1-1PXJ08E19/20 | ZXJG1-1PXJ04E19/20 | ZXJG1-1PXJ01H9/10 | 12FPXJ1/2 | 安防交换机 | CISCO3750 | GE0/0/1 |  | F:安防核心虚拟1交换机2/5/0/8 | T:HJJG1-4PXJB9/10 | F:HJJG1-4PXJB9/10 | T:HJJG1-1PXJ01I21/22 | F:HJJG1-1PXJ01I21/22 | T:HJJG1-1PXJ08E19/20 | F:HJJG1-1PXJ08E19/20 | T:ZXJG1-1PXJ04E19/20 | F:ZXJG1-1PXJ04E19/20 | T:ZXJG1-1PXJ01H9/10 | F:ZXJG1-1PXJ01H9/10 | T:12FPXJ1/2 | F:12FPXJ1/2 | T:安防交换机-GE0/0/1 | F:安防交换机-GE0/0/1
安防核心虚拟1 |  | 2/5/0/9 | HJJG1-4PXJB11/12 | HJJG1-1PXJ01I23/24 | HJJG1-1PXJ08E21/22 | ZXJG1-1PXJ04E21/22 | ZXJG1-1PXJ01J1/2 | 13FPXJ1/2 | 安防交换机 | CISCO3750 | GE0/0/1 |  | F:安防核心虚拟1交换机2/5/0/9 | T:HJJG1-4PXJB11/12 | F:HJJG1-4PXJB11/12 | T:HJJG1-1PXJ01I23/24 | F:HJJG1-1PXJ01I23/24 | T:HJJG1-1PXJ08E21/22 | F:HJJG1-1PXJ08E21/22 | T:ZXJG1-1PXJ04E21/22 | F:ZXJG1-1PXJ04E21/22 | T:ZXJG1-1PXJ01J1/2 | F:ZXJG1-1PXJ01J1/2 | T:13FPXJ1/2 | F:13FPXJ1/2 | T:安防交换机-GE0/0/1 | F:安防交换机-GE0/0/1
安防核心虚拟1 |  | 2/5/0/10 | HJJG1-4PXJC1/2 | HJJG1-1PXJ01J1/2 | HJJG1-1PXJ08E23/24 | ZXJG1-1PXJ04E23/24 | ZXJG1-1PXJ01H21/22 | 14FPXJ1/2 | 安防交换机 | CISCO3750 | GE0/0/1 |  | F:安防核心虚拟1交换机2/5/0/10 | T:HJJG1-4PXJC1/2 | F:HJJG1-4PXJC1/2 | T:HJJG1-1PXJ01J1/2 | F:HJJG1-1PXJ01J1/2 | T:HJJG1-1PXJ08E23/24 | F:HJJG1-1PXJ08E23/24 | T:ZXJG1-1PXJ04E23/24 | F:ZXJG1-1PXJ04E23/24 | T:ZXJG1-1PXJ01H21/22 | F:ZXJG1-1PXJ01H21/22 | T:14FPXJ1/2 | F:14FPXJ1/2 | T:安防交换机-GE0/0/1 | F:安防交换机-GE0/0/1
安防核心虚拟1 |  | 2/5/0/11 | HJJG1-4PXJC3/4 | HJJG1-1PXJ01J3/4 | HJJG1-1PXJ08F1/2 | ZXJG1-1PXJ04F1/2 | ZXJG1-1PXJ01K1/2 | 15FPXJ1/2 | 安防交换机 | CISCO3750 | GE0/0/1 |  | F:安防核心虚拟1交换机2/5/0/11 | T:HJJG1-4PXJC3/4 | F:HJJG1-4PXJC3/4 | T:HJJG1-1PXJ01J3/4 | F:HJJG1-1PXJ01J3/4 | T:HJJG1-1PXJ08F1/2 | F:HJJG1-1PXJ08F1/2 | T:ZXJG1-1PXJ04F1/2 | F:ZXJG1-1PXJ04F1/2 | T:ZXJG1-1PXJ01K1/2 | F:ZXJG1-1PXJ01K1/2 | T:15FPXJ1/2 | F:15FPXJ1/2 | T:安防交换机-GE0/0/1 | F:安防交换机-GE0/0/1
安防核心虚拟1 |  | 2/5/0/12 | HJJG1-4PXJC5/6 | HJJG1-1PXJ01J5/6 | HJJG1-1PXJ08F5/6 | ZXJG1-1PXJ04F5/6 | ZXJG1-1PXJ01L5/6 | 16FPXJ5/6 | 安防交换机 | CISCO3650 | GE0/0/1 |  | F:安防核心虚拟1交换机2/5/0/12 | T:HJJG1-4PXJC5/6 | F:HJJG1-4PXJC5/6 | T:HJJG1-1PXJ01J5/6 | F:HJJG1-1PXJ01J5/6 | T:HJJG1-1PXJ08F5/6 | F:HJJG1-1PXJ08F5/6 | T:ZXJG1-1PXJ04F5/6 | F:ZXJG1-1PXJ04F5/6 | T:ZXJG1-1PXJ01L5/6 | F:ZXJG1-1PXJ01L5/6 | T:16FPXJ5/6 | F:16FPXJ5/6 | T:安防交换机-GE0/0/1 | F:安防交换机-GE0/0/1
安防核心虚拟1 |  | 2/5/0/13 | HJJG1-4PXJC5/6 | HJJG1-1PXJ01J5/6 | HJJG1-1PXJ08H1/2 | ZXJG1-1PXJ04H1/2 | ZXJG1-1PXJ01L17/18 | 17FPXJ7/8 | 安防交换机 | CISCO3750 | GE0/0/1 |  | F:安防核心虚拟1交换机2/5/0/13 | T:HJJG1-4PXJC5/6 | F:HJJG1-4PXJC5/6 | T:HJJG1-1PXJ01J5/6 | F:HJJG1-1PXJ01J5/6 | T:HJJG1-1PXJ08H1/2 | F:HJJG1-1PXJ08H1/2 | T:ZXJG1-1PXJ04H1/2 | F:ZXJG1-1PXJ04H1/2 | T:ZXJG1-1PXJ01L17/18 | F:ZXJG1-1PXJ01L17/18 | T:17FPXJ7/8 | F:17FPXJ7/8 | T:安防交换机-GE0/0/1 | F:安防交换机-GE0/0/1
安防核心虚拟1 |  | 2/5/0/13 | HJJG1-4PXJC5/6 | HJJG1-1PXJ01J5/6 | HJJG1-1PXJ09G5/6 |  |  | meszxzxPXJ5/6 | 安防交换机 | cisco3 |  |  | F:安防核心虚拟1交换机2/5/0/13 | T:HJJG1-4PXJC5/6 | F:HJJG1-4PXJC5/6 | T:HJJG1-1PXJ01J5/6 | F:HJJG1-1PXJ01J5/6 | T:HJJG1-1PXJ09G5/6 | F:HJJG1-1PXJ09G5/6 | T: | F: | T: | F: | T:meszxzxPXJ5/6 | F:meszxzxPXJ5/6 | T:安防交换机- | F:安防交换机-
安防核心虚拟1 |  | G2/5/0/19 | HJJG1-4PXJh9/10 | HJJG1-1PXJ01L21/22 | HJJG1-1PXJ07E1/2 |  |  | 成品高架库安防 | CISC02950 | GE0/24 | 光口 |  | F:安防核心虚拟1交换机G2/5/0/19 | T:HJJG1-4PXJh9/10 | F:HJJG1-4PXJh9/10 | T:HJJG1-1PXJ01L21/22 | F:HJJG1-1PXJ01L21/22 | T:HJJG1-1PXJ07E1/2 | F:HJJG1-1PXJ07E1/2 | T: | F: | T: | F: | T:成品高架库安防 | F:成品高架库安防 | T:CISC02950-光口 | F:CISC02950-光口
安防核心虚拟1 |  | G2/5/0/22 | HJJG1-4PXJG13/14 | HJJG1-1PXJ01L1/2 | HJJG1-1PXJ08H1/2 | ZXJG1-1PXJ04H1/2 | HJJG1-1PXJ08H1/2 |  | 安防交换机 | CISCO2960 |  |  | F:安防核心虚拟1交换机G2/5/0/22 | T:HJJG1-4PXJG13/14 | F:HJJG1-4PXJG13/14 | T:HJJG1-1PXJ01L1/2 | F:HJJG1-1PXJ01L1/2 | T:HJJG1-1PXJ08H1/2 | F:HJJG1-1PXJ08H1/2 | T:ZXJG1-1PXJ04H1/2 | F:ZXJG1-1PXJ04H1/2 | T:HJJG1-1PXJ08H1/2 | F:HJJG1-1PXJ08H1/2 | T: | F: | T:安防交换机- | F:安防交换机-
安防核心虚拟1 |  | G2/5/0/20 | HJJG1-4PXJG11/12 | HJJG1-1PXJ01J11/12 | HJJG1-1PXJ08C19/20 | ZXJG1-1PXJ04C19/20 |  |  | 安防交换机 | CISCO2960 |  |  | F:安防核心虚拟1交换机G2/5/0/20 | T:HJJG1-4PXJG11/12 | F:HJJG1-4PXJG11/12 | T:HJJG1-1PXJ01J11/12 | F:HJJG1-1PXJ01J11/12 | T:HJJG1-1PXJ08C19/20 | F:HJJG1-1PXJ08C19/20 | T:ZXJG1-1PXJ04C19/20 | F:ZXJG1-1PXJ04C19/20 | T: | F: | T: | F: | T:安防交换机- | F:安防交换机-
安防核心虚拟1 |  | G2/5/0/28 | [6 empty] | 活动中心 | s5720 |  |  | F:安防核心虚拟1交换机G2/5/0/28 | T: | F: | T: | F: | T: | F: | T: | F: | T: | F: | T: | F: | T:活动中心- | F:活动中心-
安防核心虚拟1 |  | G2/5/0/17 | [5 empty] | 食充值 |  | 2960 |  |  | F:安防核心虚拟1交换机G2/5/0/17 | T: | F: | T: | F: | T: | F: | T: | F: | T: | F: | T:食充值 | F:食充值 | T:- | F:-
安防核心虚拟1 | HJJG1-4 | 10 |  |  |  | HJJG1-4PXJF4 | HJJG1-1PXJ01K15 | HJJG1-1PXJ07A14 | ONU |  | 光口 |  | F:安防核心虚拟1交换机10 | T: | F: | T: | F: | T: | F: | T:HJJG1-4PXJF4 | F:HJJG1-4PXJF4 | T:HJJG1-1PXJ01K15 | F:HJJG1-1PXJ01K15 | T:HJJG1-1PXJ07A14 | F:HJJG1-1PXJ07A14 | T:ONU-光口 | F:ONU-光口
OLT |  | 9 |  |  |  | HJJG1-4PXJF5 | HJJG1-1PXJ01K16 | HJJG1-1PXJ07A17 | ONU |  | 光口 |  | F:OLT交换机9 | T: | F: | T: | F: | T: | F: | T:HJJG1-4PXJF5 | F:HJJG1-4PXJF5 | T:HJJG1-1PXJ01K16 | F:HJJG1-1PXJ01K16 | T:HJJG1-1PXJ07A17 | F:HJJG1-1PXJ07A17 | T:ONU-光口 | F:ONU-光口
OLT |  | 13 |  |  |  | HJJG1-4PXJF6 | HJJG1-1PXJ01K18 | HJJG1-1PXJ07A18 | ONU |  | 光口 |  | F:OLT交换机13 | T: | F: | T: | F: | T: | F: | T:HJJG1-4PXJF6 | F:HJJG1-4PXJF6 | T:HJJG1-1PXJ01K18 | F:HJJG1-1PXJ01K18 | T:HJJG1-1PXJ07A18 | F:HJJG1-1PXJ07A18 | T:ONU-光口 | F:ONU-光口
OLT |  | 15 |  |  |  | HJJG1-4PXJF7 | HJJG1-1PXJ01K19 | HJJG1-1PXJ07A19 | ONU |  | 光口 |  | F:OLT交换机15 | T: | F: | T: | F: | T: | F: | T:HJJG1-4PXJF7 | F:HJJG1-4PXJF7 | T:HJJG1-1PXJ01K19 | F:HJJG1-1PXJ01K19 | T:HJJG1-1PXJ07A19 | F:HJJG1-1PXJ07A19 | T:ONU-光口 | F:ONU-光口
OLT |  | 12 |  |  |  | HJJG1-4PXJF8 | HJJG1-1PXJ01K20 | HJJG1-1PXJ07A20 | ONU |  | 光口 |  | F:OLT交换机12 | T: | F: | T: | F: | T: | F: | T:HJJG1-4PXJF8 | F:HJJG1-4PXJF8 | T:HJJG1-1PXJ01K20 | F:HJJG1-1PXJ01K20 | T:HJJG1-1PXJ07A20 | F:HJJG1-1PXJ07A20 | T:ONU-光口 | F:ONU-光口
OLT |  | 9 |  |  |  | HJJG1-4PXJF9 | HJJG1-1PXJ01K21 | HJJG1-1PXJ07A21 | ONU |  | 光口 |  | F:OLT交换机9 | T: | F: | T: | F: | T: | F: | T:HJJG1-4PXJF9 | F:HJJG1-4PXJF9 | T:HJJG1-1PXJ01K21 | F:HJJG1-1PXJ01K21 | T:HJJG1-1PXJ07A21 | F:HJJG1-1PXJ07A21 | T:ONU-光口 | F:ONU-光口
OLT |  | 11 |  |  |  | HJJG1-4PXJF10 | HJJG1-1PXJ01K22 | HJJG1-1PXJ07A22 | ONU |  | 光口 |  | F:OLT交换机11 | T: | F: | T: | F: | T: | F: | T:HJJG1-4PXJF10 | F:HJJG1-4PXJF10 | T:HJJG1-1PXJ01K22 | F:HJJG1-1PXJ01K22 | T:HJJG1-1PXJ07A22 | F:HJJG1-1PXJ07A22 | T:ONU-光口 | F:ONU-光口
OLT |  | 3 |  |  |  | HJJG1-4PXJF11 | HJJG1-1PXJ01K23 | HJJG1-1PXJ07B15 | ONU |  | 光口 |  | F:OLT交换机3 | T: | F: | T: | F: | T: | F: | T:HJJG1-4PXJF11 | F:HJJG1-4PXJF11 | T:HJJG1-1PXJ01K23 | F:HJJG1-1PXJ01K23 | T:HJJG1-1PXJ07B15 | F:HJJG1-1PXJ07B15 | T:ONU-光口 | F:ONU-光口
OLT |  | 4 |  |  |  | HJJG1-4PXJF12 | HJJG1-1PXJ01K24 | HJJG1-1PXJ07B16 | ONU |  | 光口 |  | F:OLT交换机4 | T: | F: | T: | F: | T: | F: | T:HJJG1-4PXJF12 | F:HJJG1-4PXJF12 | T:HJJG1-1PXJ01K24 | F:HJJG1-1PXJ01K24 | T:HJJG1-1PXJ07B16 | F:HJJG1-1PXJ07B16 | T:ONU-光口 | F:ONU-光口
OLT |  | 5 |  |  |  | HJJG1-4PXJG1 | HJJG1-1PXJ01L1 | HJJG1-1PXJ07B17 | ONU |  | 光口 |  | F:OLT交换机5 | T: | F: | T: | F: | T: | F: | T:HJJG1-4PXJG1 | F:HJJG1-4PXJG1 | T:HJJG1-1PXJ01L1 | F:HJJG1-1PXJ01L1 | T:HJJG1-1PXJ07B17 | F:HJJG1-1PXJ07B17 | T:ONU-光口 | F:ONU-光口
OLT |  | 6 |  |  |  | HJJG1-4PXJG2 | HJJG1-1PXJ01L2 | HJJG1-1PXJ07B18 | ONU |  | 光口 |  | F:OLT交换机6 | T: | F: | T: | F: | T: | F: | T:HJJG1-4PXJG2 | F:HJJG1-4PXJG2 | T:HJJG1-1PXJ01L2 | F:HJJG1-1PXJ01L2 | T:HJJG1-1PXJ07B18 | F:HJJG1-1PXJ07B18 | T:ONU-光口 | F:ONU-光口
OLT |  | 7 |  |  |  | HJJG1-4PXJG3 | HJJG1-1PXJ01L3 | HJJG1-1PXJ07B19 | ONU |  | 光口 |  | F:OLT交换机7 | T: | F: | T: | F: | T: | F: | T:HJJG1-4PXJG3 | F:HJJG1-4PXJG3 | T:HJJG1-1PXJ01L3 | F:HJJG1-1PXJ01L3 | T:HJJG1-1PXJ07B19 | F:HJJG1-1PXJ07B19 | T:ONU-光口 | F:ONU-光口
OLT |  | 8 |  |  |  | HJJG1-4PXJG4 | HJJG1-1PXJ01L4 | HJJG1-1PXJ07B20 | ONU |  | 光口 |  | F:OLT交换机8 | T: | F: | T: | F: | T: | F: | T:HJJG1-4PXJG4 | F:HJJG1-4PXJG4 | T:HJJG1-1PXJ01L4 | F:HJJG1-1PXJ01L4 | T:HJJG1-1PXJ07B20 | F:HJJG1-1PXJ07B20 | T:ONU-光口 | F:ONU-光口
OLT |  | 2 |  |  |  | HJJG1-4PXJG5 | HJJG1-1PXJ01L5 | HJJG1-1PXJ07F6 |  |  |  |  | F:OLT交换机2 | T: | F: | T: | F: | T: | F: | T:HJJG1-4PXJG5 | F:HJJG1-4PXJG5 | T:HJJG1-1PXJ01L5 | F:HJJG1-1PXJ01L5 | T:HJJG1-1PXJ07F6 | F:HJJG1-1PXJ07F6 | T:- | F:-
[13 empty] | F:交换机 | T: | F: | T: | F: | T: | F: | T: | F: | T: | F: | T: | F: | T:- | F:-
[13 empty] | F:交换机 | T: | F: | T: | F: | T: | F: | T: | F: | T: | F: | T: | F: | T:- | F:-
[13 empty] | F:交换机 | T: | F: | T: | F: | T: | F: | T: | F: | T: | F: | T: | F: | T:- | F:-
[13 empty] | F:交换机 | T: | F: | T: | F: | T: | F: | T: | F: | T: | F: | T: | F: | T:- | F:-
[13 empty] | F:交换机 | T: | F: | T: | F: | T: | F: | T: | F: | T: | F: | T: | F: | T:- | F:-
[13 empty] | F:交换机 | T: | F: | T: | F: | T: | F: | T: | F: | T: | F: | T: | F: | T:- | F:-
|  |  | zxJG1-1PXJ04C13/14 | HJJG1-1PXJ01I1/2 | HJJG1-4PXJA3/4 | [7 empty] | F:交换机 | T:zxJG1-1PXJ04C13/14 | F:zxJG1-1PXJ04C13/14 | T:HJJG1-1PXJ01I1/2 | F:HJJG1-1PXJ01I1/2 | T:HJJG1-4PXJA3/4 | F:HJJG1-4PXJA3/4 | T: | F: | T: | F: | T: | F: | T:- | F:-
|  |  | zxJG1-1PXJ04C15/16 | HJJG1-1PXJ01F7/8 | [8 empty] | F:交换机 | T:zxJG1-1PXJ04C15/16 | F:zxJG1-1PXJ04C15/16 | T:HJJG1-1PXJ01F7/8 | F:HJJG1-1PXJ01F7/8 | T: | F: | T: | F: | T: | F: | T: | F: | T:- | F:-
[13 empty] | F:交换机 | T: | F: | T: | F: | T: | F: | T: | F: | T: | F: | T: | F: | T:- | F:-
[13 empty] | F:交换机 | T: | F: | T: | F: | T: | F: | T: | F: | T: | F: | T: | F: | T:- | F:-
[13 empty] | F:交换机 | T: | F: | T: | F: | T: | F: | T: | F: | T: | F: | T: | F: | T:- | F:-
[13 empty] | F:交换机 | T: | F: | T: | F: | T: | F: | T: | F: | T: | F: | T: | F: | T:- | F:-
[13 empty] | F:交换机 | T: | F: | T: | F: | T: | F: | T: | F: | T: | F: | T: | F: | T:- | F:-
[13 empty] | F:交换机 | T: | F: | T: | F: | T: | F: | T: | F: | T: | F: | T: | F: | T:- | F:-
[13 empty] | F:交换机 | T: | F: | T: | F: | T: | F: | T: | F: | T: | F: | T: | F: | T:- | F:-
[13 empty] | F:交换机 | T: | F: | T: | F: | T: | F: | T: | F: | T: | F: | T: | F: | T:- | F:-
[13 empty] | F:交换机 | T: | F: | T: | F: | T: | F: | T: | F: | T: | F: | T: | F: | T:- | F:-
[13 empty] | F:交换机 | T: | F: | T: | F: | T: | F: | T: | F: | T: | F: | T: | F: | T:- | F:-
[13 empty] | F:交换机 | T: | F: | T: | F: | T: | F: | T: | F: | T: | F: | T: | F: | T:- | F:-
[13 empty] | F:交换机 | T: | F: | T: | F: | T: | F: | T: | F: | T: | F: | T: | F: | T:- | F:-
[13 empty] | F:交换机 | T: | F: | T: | F: | T: | F: | T: | F: | T: | F: | T: | F: | T:- | F:-
[13 empty] | F:交换机 | T: | F: | T: | F: | T: | F: | T: | F: | T: | F: | T: | F: | T:- | F:-
[13 empty] | F:交换机 | T: | F: | T: | F: | T: | F: | T: | F: | T: | F: | T: | F: | T:- | F:-
[13 empty] | F:交换机 | T: | F: | T: | F: | T: | F: | T: | F: | T: | F: | T: | F: | T:- | F:-
[13 empty] | F:交换机 | T: | F: | T: | F: | T: | F: | T: | F: | T: | F: | T: | F: | T:- | F:-
[13 empty] | F:交换机 | T: | F: | T: | F: | T: | F: | T: | F: | T: | F: | T: | F: | T:- | F:-
[13 empty] | F:交换机 | T: | F: | T: | F: | T: | F: | T: | F: | T: | F: | T: | F: | T:- | F:-
[13 empty] | F:交换机 | T: | F: | T: | F: | T: | F: | T: | F: | T: | F: | T: | F: | T:- | F:-
[13 empty] | F:交换机 | T: | F: | T: | F: | T: | F: | T: | F: | T: | F: | T: | F: | T:- | F:-
[13 empty] | F:交换机 | T: | F: | T: | F: | T: | F: | T: | F: | T: | F: | T: | F: | T:- | F:-
[13 empty] | F:交换机 | T: | F: | T: | F: | T: | F: | T: | F: | T: | F: | T: | F: | T:- | F:-
[13 empty] | F:交换机 | T: | F: | T: | F: | T: | F: | T: | F: | T: | F: | T: | F: | T:- | F:-
[13 empty] | F:交换机 | T: | F: | T: | F: | T: | F: | T: | F: | T: | F: | T: | F: | T:- | F:-
[13 empty] | F:交换机 | T: | F: | T: | F: | T: | F: | T: | F: | T: | F: | T: | F: | T:- | F:-
[13 empty] | F:交换机 | T: | F: | T: | F: | T: | F: | T: | F: | T: | F: | T: | F: | T:- | F:-
[13 empty] | F:交换机 | T: | F: | T: | F: | T: | F: | T: | F: | T: | F: | T: | F: | T:- | F:-
[13 empty] | F:交换机 | T: | F: | T: | F: | T: | F: | T: | F: | T: | F: | T: | F: | T:- | F:-
[13 empty] | F:交换机 | T: | F: | T: | F: | T: | F: | T: | F: | T: | F: | T: | F: | T:- | F:-
[13 empty] | F:交换机 | T: | F: | T: | F: | T: | F: | T: | F: | T: | F: | T: | F: | T:- | F:-
[13 empty] | F:交换机 | T: | F: | T: | F: | T: | F: | T: | F: | T: | F: | T: | F: | T:- | F:-
[13 empty] | F:交换机 | T: | F: | T: | F: | T: | F: | T: | F: | T: | F: | T: | F: | T:- | F:-
[13 empty] | F:交换机 | T: | F: | T: | F: | T: | F: | T: | F: | T: | F: | T: | F: | T:- | F:-
[13 empty] | F:交换机 | T: | F: | T: | F: | T: | F: | T: | F: | T: | F: | T: | F: | T:- | F:-
[13 empty] | F:交换机 | T: | F: | T: | F: | T: | F: | T: | F: | T: | F: | T: | F: | T:- | F:-

## Sheet2
管理地址 | 交换机名字 | MAC | SN | 型号 | vlan
10.96.192.146 255.255.255.128 | glfsw02 |  |  |  | 41
10.96.192.148 255.255.255.128 | shitangchongzhishi |  |  |  | 112
10.96.192.142 255.255.255.128 | zs2haojikongshi | BC:16:65:BD:48:00 | FDO1714R1BX | 3750 | 112
10.96.192.143 255.255.255.128 | ZS1haojikonshi
10.96.192.149 255.255.255.128 | 配电室

## Sheet1
1 | F:光口 | T:ZXJG1-1PXJ02A1/4
2 | T:ZXJG1-1PXJ02A1/4 | T:
3 | T: | T:
4 | T: | T:
5 | T: | T:
6 | T: | T:
7
8
9
10
11
12
13
14
15
16
17
18
19
20
21
22
23
24
25
26
27
28
29
30